## 1
Приложение № 2
к приказу ФБУ "Новосибирский ЦСМ"
от "31" октября 2023 г. № 652
Прейскурант ФБУ "Новосибирский ЦСМ"
на калибровку средств измерений на 2024 год
(Российская система калибровки)
(по состоянию на 11 декабря 2024 года)
|  | Код средств измерений | Наименование средств измерений | Тип средств измерений | Цена без НДС, руб.
|  | 1 | 2 | 3 | 4
|  | 01Д0003 | Оформление дубликата «Сертификата о калибровке» |  | 600
|  | 01П0004 | Переоформление «Сертификата о калибровке» |  | 600
| № в ГР | 01П0008 | Предоставление протокола калибровки |  | 600
51 |  | Отдел электрических измерений
51 | 36755-08 | 34И2367 | LCR-метр настольный цифровой | АМ-3002 | 4781
51 | 1399-60 | 34А4576 | Ампервольтваттметры | Д552 | 2960
51 | 9698-84 | 34В5489 | Ампервольтметр | Ф5273 | 2781
51 |  | 34А4630 | Ампервольтметр постоянного и переменного тока | Ц43 | 1614
51 | 1519-61 1520-61 1521-61 1522-61 1523-61 1524-61 | 34А4638 | Ампервольтметры | М1104, М1105, М1106, М1107, М1108, М1109 | 2063
51 | 1622-62 | 34А4522 | Амперметр | Д553 | 2063
51 | 1435-61 | 34А4527 | Амперметр | М-231 | 1794
51 | 5924-77 10195-85 | 34А4629 | Амперметры | Д5017, Д5090 | 2063
51 | 10197-85 | 34А4628 | Амперметры | Д5078, Д5079, Д5080 | 2063
51 | 10216-85 | 34А4637 | Амперметры | Д5099, Д5100, Д5101 | 2063
51 | 9955-85 | 34А4570 | Амперметры | Э514, Э537, Э538, Э539, Э540, Э541, Э542 | 1794
51 | 5893-77 | 34А4626 | Амперметры и миллиамперметры | Д5014 | 1704
51 | 5921-77 | 34А4573 | Амперметры и миллиамперметры | Д5054 | 2063
51 | 2262-67 | 34А4572 | Амперметры и миллиамперметры, вольтметры и ваттметры | Д573, Д574, Д580 | 2063
51 | 1301-59 | 34А4571 | Амперметры переносные | Д533 | 2063
51 | 2011-64 | 34А4574 | Амперметры переносные | Д570 | 2063
51 | 1103-57 | 34А4624 | Амперметры переносные малогабаритные | М109 | 1704
51 | 27219-04 | 34А4601 | Амперметры цифровые | СА3010 | 2700
51 | 2715-71 | 34А4575 | Амперметры, вольтметры | Д590, Д591 | 2063
51 |  | 34А4634 | Амперметры, вольтметры, миллиамперметры, милливольтметры и киловольтметры щитовые |  | 385
51 | 36080-07 | 34А5064 | Анализаторы качества электрической энергии | MI 2092, MI 2192, MI 2292 | 13726
51 | 44343-10 | 34А5065 | Анализаторы качества электрической энергии | MI 2392, MI 2492, MI 2592 | 9832
51 | 48978-12 | 34А5058 | Анализаторы качества электрической энергии | MI 2792 | 14506
51 | 36526-07 | 34А5043 | Анализаторы качества электрической энергии | АКЭ-823, АКЭ-824 | 15305
51 | 51772-12 | 34А5059 | Анализаторы качества электроэнергии трехфазных сетей | Fluke 434 series II, Fluke 435 series II, Fluke 437 series II | 15305
51 | 44131-10 | 34А5063 | Анализаторы количества и показателей качества электрической энергии | AR.5, AR.5-L | 15305
51 | 42445-09 | 34А5066 | Анализаторы параметров качества электрической энергии | 435 | 15305
51 | 47699-11 | 34А5061 | Анализаторы параметров качества электрической энергии | PQM-701 | 14506
51 | 32740-06 | 34А5041 | Анализаторы параметров качества электрической энергии | UPM, мод. 3100, 6100 | 15305
51 | 47851-11 | 34А5044 | Анализаторы электробезопасности | ESA 612, ESA 620 | 9419
51 | 32303-06 | 34А5062 | Анализаторы-регистраторы качества электроэнергии с функцией измерения фликера | REN-700 | 15305
51 |  | 34У7803 | Аппарат для измерения пробивного напряжения трансформаторного масла |  | 2727
51 | 34031-07 38382-08 | 34А6608 | Аппараты высоковольтные испытательные | АИД-70М, АИД-70Ц | 2960
51 | 45952-10 | 34А6604 | Аппараты высоковольтные испытательные | Приставка измерительная СКАТ-70П | 1794
51 | 36036-07 | 34А6607 | Аппараты высоковольтные испытательные | СКАТ-70 | 2960
51 | 36350-07 | 34А6606 | Аппараты высоковольтные испытательные | СКАТ-М100 | 2960
51 | 56773-14 | 34А6610 | Аппараты испытания масла | АИМ-90А | 2960
51 |  | 34Б4532 | Блок измерительно-трансформаторный | РЕТ-ВАХ | 2323
51 | 3929-73 | 34В0789 | Ваттварметры | Д5031 | 2153
51 | 10192-85 | 34В0771 | Ваттварметры | Д5068, Д5069, Д5070, Д5071 | 2153
51 | 2093-65 | 34В0792 | Ваттварметры переносные двухэлементные | Д581 | 2153
51 | 4224-74 | 34А4749 | Ваттметр | Д5004 | 2153
51 | 5894-77 | 34В0710 | Ваттметр | Д5016 | 2153
51 | 6308-77 | 34В0711 | Ваттметр | Д5020 | 2153
51 | 1311-60 | 34В0713 | Ваттметр | Д542 | 2153
51 | 22451-08 | 34В0774 | Ваттметры | GPM-8212 | 2870
51 | 5923-77 | 34В0778 | Ваттметры | Д5056 | 2153
51 | 10193-85 | 34В0787 | Ваттметры | Д5061, Д5062, Д5063, Д5064, Д5065, Д5066, Д5067 | 2153
51 | 10199-85 | 34В0779 | Ваттметры | Д5085, Д5086, Д5087, Д5088, Д5089 | 2153
51 | 10218-85 | 34В0783 | Ваттметры | Д5104, Д5105, Д5106, Д5107 | 2153
51 | 1887-64 | 34В0785 | Ваттметры | Д558 | 1901
51 | 1709-62 | 34В0790 | Ваттметры | Д571 | 2153
51 | 1813-63 | 34В0786 | Ваттметры | Д575 | 1901
51 | 1886-64 | 34В0791 | Ваттметры | Д582 | 2153
51 | 10218-85 | 34В0784 | Ваттметры | Д8003 | 1166
51 | 10196-85 | 34В0780 | Ваттметры малокосинусные | Д5092, Д5093, Д5094, Д5095 | 2153
51 | 941-54, 1022-56, 1256-59, 2133-65 | 34В0788 | Ваттметры переносные | Д522, Д529, Д539, Д585 | 2063
51 | 1568-61 | 34В0781 | Ваттметры переносные | Д566 | 2153
51 | 2013-64 | 34В0782 | Ваттметры переносные | Д568 | 2153
51 | 29635-05 | 34В5436 | Ваттметры цифровые | СР3010 | 3220
51 |  | 34В0721 | Ваттметры, варметры щитовые |  | 1166
51 |  | 34А4525 | Вилка нагрузочная |  | 448
51 | 9009-83 | 34Т2842 | Влагомер древесины | ИВ1-1 | 1112
51 |  | 34В4015 | Влагомер древесины | НТ85Т | 1910
51 | 8912-82 | 34Т2841 | Влагомер древесины | ЭВ-2К (-М) | 1112
51 | 4589-74, 4168-74, 5368-76, 4577-74 | 34В5518 | Вольтамперметры | М2015, М2016, М2017, М2018, М2020, М2038 | 2063
51 | 2824-72 3226-72 3227-72 3228-72 3229-72 3310-72 | 34В5519 | Вольтамперметры | М260, М261М, М262М, М263М, М264М, М265М, М266М | 1291
51 | 531-50 | 34В5502 | Вольтамперметры | М45М | 1578
51 | 11082-87 | 34В5520 | Вольтамперметры | ЭВ2234 | 1794
51 | 35201-07 | 34В5473 | Вольтамперметры селективные для контроля и диагностики заземляющих устройств | КДЗ-2 | 3588
51 | 2372-68 | 34В5515 | Вольтамперметры, миллиамперметры | М253, М254 | 1794
51 | 3899-89 | 34В5460 | Вольтамперфазометр | ВАФ-85-М1 | 2422
51 | 29125-05 | 34У7762 | Вольтамперфазометр цифровой | Ретометр | 4745
51 | 46864-11 | 34В5463 | Вольтамперфазометры | ВФМ-2 | 4745
51 | 58639-14 | 34В0470 | Вольтамперфазометры | ВФМ-3 | 6279
51 | 35332-07 | 34В5471 | Вольтамперфазометры цифровые | М4185 | 4485
51 | 47004-11 | 34В0471 | Вольтамперфазометры цифровые | РЕТОМЕТР-М2 | 6279
51 | 7038-79 | 34В5456 | Вольтметр | Щ4313 | 5023
51 |  | 34В5498 | Вольтметр универсальный | MUT-7 | 3247
51 | 6457-78 | 34В5341 | Вольтметр универсальный | В7-28 | 4126
51 | 24227-03 | 34В5438 | Вольтметр универсальный | В7-77 | 6423
51 | 4019-74 9516-88 | 34В5448 | Вольтметр цифровой | В7-21 | 3750
51 | 3598-73 | 34В5407 | Вольтметр цифровой | В7-32 | 5023
51 | 7982-80 | 34В5437 | Вольтметр цифровой | В7-34 | 4037
51 | 9760-84 | 34В5446 | Вольтметр цифровой | В7-41 | 3750
51 | 11204-88 | 34В5422 | Вольтметр цифровой | В7-46 | 5562
51 | 11217-88 | 34В5464 | Вольтметр цифровой | В7-47 | 5023
51 | 15250-96 | 34В5467 | Вольтметр цифровой | В7-54 | 5023
51 | 15249-01 | 34В5465 | Вольтметр цифровой | В7-58 | 5023
51 | 14539-95 | 34В5496 | Вольтметр цифровой | В7-61 | 7177
51 | 14593-95 | 34В5497 | Вольтметр цифровой | В7-62 | 7177
51 | 20250-00 | 34В5493 | Вольтметр цифровой | В7-65 | 6360
51 | 24699-03 | 34В5495 | Вольтметр цифровой | В7-73/2 | 7177
51 | 52147-12 | 34В5494 | Вольтметр цифровой | В7-78 | 6360
51 | 9695-84 | 34В5478 | Вольтметр цифровой | Ф294 | 1525
51 | 9695-84 | 34В5479 | Вольтметр цифровой | Ф295 | 1525
51 | 8638-00 | 34В5442 | Вольтметр цифровой | Щ 301 | 3588
51 | 7432-79 | 34В5339 | Вольтметр цифровой | Щ1313 | 3220
51 | 3531-73 | 34В5412 | Вольтметр цифровой | Щ1413 | 3229
51 | 10540-86 | 34В5458 | Вольтметр цифровой | Щ1518 | 3229
51 | 7011-79 | 34В5428 | Вольтметр цифровой | Щ300 | 4037
51 | 6654-78 | 34В5340 | Вольтметр цифровой | Щ4300 | 3220
51 | 8456-81 | 34В5421 | Вольтметр цифровой | Щ4316 | 3229
51 | 5676-76 | 34В5462 | Вольтметр цифровой | Щ68003 | 3453
51 | 10873-87 | 34В5466 | Вольтметр цифровой | Щ68009 | 3453
51 | 5429-76 | 34В5424 | Вольтметр цифровой дифференциальный | В2-27 | 5023
51 | 6055-77 | 34В5425 | Вольтметр цифровой дифференциальный | В2-34 | 4126
51 | 8506-81 | 34В5426 | Вольтметр цифровой дифференциальный | В2-36 | 3561
51 | 4969-75 | 34В5409 | Вольтметр цифровой повышенной точности | Щ 1516 | 3229
51 | 7350-79 | 34В5408 | Вольтметр цифровой повышенной точности | Щ 304 | 3229
51 | 3288-72 | 34В5413 | Вольтметр цифровой повышенной точности | Щ1312 | 3229
51 |  | 34В5411 | Вольтметр цифровой повышенной точности | Щ4132 | 3229
51 | 6458-78 | 34В5444 | Вольтметр цифровой универсальный | В7-16 | 5023
51 | 5048-75 | 34В5445 | Вольтметр цифровой универсальный | В7-18 | 5023
51 | 3631-73 | 34В5447 | Вольтметр цифровой универсальный | В7-20 | 5023
51 | 3598-73 | 34В5440 | Вольтметр цифровой универсальный | В7-22 | 5023
51 | 4835-75 | 34В5450 | Вольтметр цифровой универсальный | В7-23 | 5023
51 | 6396-77 | 34В5451 | Вольтметр цифровой универсальный | В7-27 | 5023
51 | 8507-81 | 34В5452 | Вольтметр цифровой универсальный | В7-37 | 5023
51 | 8730-82 | 34В5453 | Вольтметр цифровой универсальный | В7-38 | 5023
51 |  | 34В5443 | Вольтметр цифровой универсальный | Щ-4308 | 3220
51 | 5922-77 | 34В5521 | Вольтметры | Д5055 | 2063
51 | 10198-85 | 34В5470 | Вольтметры | Д5081, Д5082 | 2063
51 | 10217-85 | 34В5516 | Вольтметры | Д5102, Д5103 | 2063
51 | 2012-64 | 34В5506 | Вольтметры | Д567 | 2063
51 | 4551-74 10194-85 | 34В5510 | Вольтметры | С502, С503, С504, С505, С506, С507, С508, С509, С510, С511 | 2063
51 | 3937-78 3998-73 9955-85 | 34В5524 | Вольтметры | Э515, Э531, Э532, Э533, Э534, Э543, Э544, Э545, Э546 | 2063
51 | 1213-61 1729-58 | 34В5513 | Вольтметры | Э59/102, Э59/103, Э59/104, Э59/105, Э59/106 | 2063
51 | 27065-04 | 34В5469 | Вольтметры амплитудные цифровые | ВА 11 | 4781
51 | 2373-68 | 34В5468 | Вольтметры и микроамперметры | М-243, М-244 | 2063
51 | 1213-58 | 34В5509 | Вольтметры переносные электромагнитной системы | Э59/1, Э59/2, Э59/10 | 2063
51 | 9985-03 | 34В5522 | Вольтметры универсальные | В7-40 (В7-40/1, В7-40/2, В7-40/3, В7-40/4, В7-40/5) | 7213
51 | 12299-90 | 34В5748 | Вольтметры универсальные | В7-50 | 5023
51 | 12676-91 | 34В5749 | Вольтметры универсальные | В7-51 | 5023
51 | 12677-91 | 34В5342 | Вольтметры универсальные | В7-52 | 5023
51 | 50972-12 | 34В5435 | Вольтметры универсальные | В7-53М, В7-53/1 | 7213
51 | 21718-01 | 34В5344 | Вольтметры универсальные | В7-68, В7-68/1 | 5023
51 | 26425-04 | 34В5345 | Вольтметры универсальные | В7-72 | 6423
51 | 24699-03 | 34В5346 | Вольтметры универсальные | В7-73/1 | 7652
51 | 27652-04 | 34В5347 | Вольтметры универсальные | В7-74 (модели В7-74/1, В7-74/2) | 6423
51 | 26814-04 | 34В5348 | Вольтметры универсальные | В7-76 | 5023
51 | 36480-07 | 34В5349 | Вольтметры универсальные | В7-79 | 7652
51 | 41189-09 | 34В5546 | Вольтметры универсальные | В7-82 | 7652
51 | 6027-01 | 34В5432 | Вольтметры универсальные | Щ31 | 5382
51 | 38428-08 | 34В5429 | Вольтметры универсальные цифровые | GDM-78251A GDM-78255A | 7652
51 | 57773-14 | 34В5402 | Вольтметры универсальные цифровые | GDM-78341, GDM-78342 | 7652
51 | 34295-07 | 34В5431 | Вольтметры универсальные цифровые | GDM-8135, GDM-8145, GDM-8245, GDM-8246 | 7544
51 | 7030-79 | 34В5405 | Вольтметры универсальные цифровые | В7-35 | 3750
51 | 9542-84 | 34В5747 | Вольтметры универсальные цифровые | В7-39 | 3750
51 | 17195-98 | 34В5343 | Вольтметры универсальные электрометрические | В7-57/3 | 6360
51 | 27219-04 | 34В5430 | Вольтметры цифровые | СВ3010 | 2700
51 | 5370-76 5369-76 2556-70 | 34В5477 | Вольтметры, микроамперметры, вольтамперметры многопредельные | М2004, М2005, М2007 | 2063
51 | 1885-64 | 34В5433 | Вольтмиллиамперметры | Ф506 | 2700
51 | 1885-68 | 34В5434 | Вольтмиллиамперметры электронные | Ф563 | 2700
51 |  | 34Г0440 | Гальванометр постоянного тока | М195 | 1345
51 | 4970-75 5019-75 | 34Г0411 | Гальванометры | М2031, М2032 | 1345
51 | 6280-77 | 34Г2526 | Генераторы измерительные | ИГ-НЧ | 6997
51 | 46103-10 48435-11 | 34Г2527 | Генераторы технической частоты | ГТЧ-03М, ГТЧ-03М-80 | 6997
51 | 31149-06 | 34Г2528 | Генераторы технической частоты | ГТЧ-3М | 6997
51 | 41246-09 | 34Г3105 | Гигаомметры | MI 3103 | 2915
51 |  | 34Т6100 | Датчик тока |  | 1229
51 |  | 34К3460 | Делители напряжения | Д6-1, Д6- 2 | 1776
51 |  | 34Д2438 | Делители напряжения | ДН | 7177
51 |  | 34Д2437 | Делители напряжения | ДНВ-5, ДНВ-6, ДНВ-10, ДНВ-25, ДНВ-40, ДНВ-100 | 3705
51 |  | 34Д2414 | Делитель высокого напряжения | SMC 322/7000 | 6504
51 |  | 34Д2412 | Делитель высокого напряжения | ДНЕ 130/10 | 6504
51 |  | 34Д2413 | Делитель высокого напряжения | ДНЕ 1500/100 | 6504
51 | 9625-84 | 34Д2460 | Делитель напряжения | Р3027 | 3705
51 | 2264-67 | 34Д2475 | Делитель напряжения | Р35 | 1614
51 |  | 34Д2473 | Делитель напряжения до 1000 В |  | 1614
51 |  | 34И2409 | Измерители LCR |  | 5759
51 |  | 34И2519 | Измерители заземления | МС-08 | 1076
51 | 28190-10 | 34И2429 | Измерители многофункциональные | KEW 6010A, 6011A, 6016 | 4001
51 | 28190-10 | 34И2431 | Измерители многофункциональные | KEW 6020, 6030 | 4001
51 | 30409-05 | 34И2492 | Измерители многофункциональные | МI 7100 | 9778
51 | 57084-14 | 34И2681 | Измерители мощности | 3000, фирма HIOKI E.E. | 18301
51 | 24540-03 24538-03 | 34И2498 | Измерители мощности цифровые многофункциональные | 7330 ION, 7500 ION | 4351
51 | 40152-08 | 34И2441 | Измерители напряжений | P-2 | 3229
51 | 28985-10 31967-11 | 34И2438 | Измерители напряжения прикосновения и параметров устройств защитного отключения | MRP-120, MRP-200, MRP-201 | 4001
51 | 2918-72 | 34И2413 | Измерители отношения напряжений | В8-6, В8-7 | 2583
51 | 39876-08 | 34И2686 | Измерители параметров | УЗО ПЗО-500 ПРО и ПЗО-500 | 4001
51 | 41925-09 | 34И3497 | Измерители параметров заземляющих устройств | MRU-20, MRU-105, MRU-120, MRU-200 | 3696
51 | 42465-09 | 34И2495 | Измерители параметров изоляции многофункциональные | MI 3200, MI 3201, MI 3202 | 2915
51 | 28710-09 | 34И2512 | Измерители параметров качества электрической энергии | C.A 8332, C.A 8334, C.A 8335, C.A 8352 | 15305
51 | 32124-06 | 34И2511 | Измерители параметров качества электрической энергии | Fluke 433, Fluke 434 | 15305
51 | 17762-04 | 34И2516 | Измерители параметров локомотивных катушек | ИП-ЛК | 4395
51 | - | 34И2747 | Измерители параметров приемных катушек | ДАМВ-ИП-ЛК | 5831
51 | 55598-13 | 34И2401 | Измерители параметров силовых трансформаторов | К540-3 | 7221
51 | 38752-08 | 34И3507 | Измерители параметров трансформаторов | КОЭФФИЦИЕНТ | 4674
51 | 34193-07 | 34И2502 | Измерители параметров устройств защитного отключения | MI 2120 | 4001
51 | 31382-11 | 34И2507 | Измерители параметров цепей "фаза-нуль" и "фаза-фаза" электросетей | MZC-200, MZC-201, MZC-202 | 3480
51 | 47341-11 | 34И2509 | Измерители параметров цепей электропитания зданий | MZC-300, MZC-304, MZC-305, MZC-306 | 3480
51 | 40303-08 | 34И2671 | Измерители параметров электрических сетей | АКИП-8201 | 4207
51 | 40303-08 | 34И2672 | Измерители параметров электрических сетей | АКИП-8401, АКИП-8402 | 7500
51 | 40303-08 | 34И2673 | Измерители параметров электрических сетей | АКИП-8403 | 4449
51 | 40303-08 | 34И2674 | Измерители параметров электрических сетей | АКИП-8404, АКИП-8405 | 4001
51 | 40303-08 | 34И2675 | Измерители параметров электрических сетей | АКИП-8601 | 4001
51 | 40303-08 | 34И2676 | Измерители параметров электрических сетей | АКИП-8701 | 3696
51 | 40303-08 | 34И2677 | Измерители параметров электрических сетей | АКИП-8702 | 3480
51 | 36055-07 | 34И2501 | Измерители параметров электробезопасности электроустановок | MI 2094 | 4449
51 | 26859-09 | 34И2526 | Измерители параметров электробезопасности электроустановок | MIE-500 | 4449
51 | 44170-10 | 34И2525 | Измерители параметров электробезопасности электроустановок | MPI-502, MPI-505, MPI-508, MPI-520, MPI-525 | 7500
51 | 49421-12 | 34И2418 | Измерители параметров электроизоляции | MIC-10, MIC-30 | 1866
51 | 49421-12 | 34И2419 | Измерители параметров электроизоляции | MIC-2505, MIC-2510 | 2485
51 | 58907-14 | 34И2397 | Измерители параметров электроизоляции | MIC-5005, MIC-5010, MIC-5050, MIC-10k1 | 4934
51 | 63717-16 | 34И2410 | Измерители параметров электроизоляции | ТМ-2501 | 4665
51 | 33661-06 | 34И2506 | Измерители параметров электромашин | C.A 6121 и C.A 6160 | 2485
51 | 3665-73 | 34И2448 | Измерители параметров электронных ламп | Л3-3 | 6423
51 | 34591-07 41923-09 | 34И2503 | Измерители параметров электроустановок | MI 3100, MI 3102, MI 3101, MI 3105 | 4207
51 | 46785-11 | 34И2496 | Измерители параметров электроустановок | MI 3102H CL, MI 3125, MI 3125B | 4207
51 | 28645-05 | 34И3496 | Измерители параметров электроэнергии | Fluke 43B | 9832
51 | 28710-09 | 34И2513 | Измерители показателей качества электрической энергии | C.A 8220, C.A 8230 | 9832
51 | 21621-03 | 34И2470 | Измерители показателей качества электрической энергии | Ресурс-UF2 | 14354
51 | 23496-02 | 34И2514 | Измерители показателя сплошности лакового покрытия | WACO ENAMEL RATTER ΙΙ | 3220
51 | 4073-74 | 34И2517 | Измерители полного сопротивления | М4124 | 1794
51 | 32409-06 | 34И3499 | Измерители полного сопротивления контура и линии | MI 2122 | 3696
51 | 41431-09 | 34И2499 | Измерители полного сопротивления линии, контура и параметров | УЗО MI 3122 | 3696
51 | 28577-05 | 34И3509 | Измерители сопротивлений заземления | C.A 6410, C.A 6412 и C.A 6415 | 3480
51 | 29238-05 | 34И2497 | Измерители сопротивления взрывной цепи | ХН2570П | 1794
51 | 27824-10 | 34И2404 | Измерители сопротивления жил кабеля | КИС | 3696
51 | 21508-07 | 34И3505 | Измерители сопротивления заземления | 1805 ER, 1820 ER, 2105 ER, 2120 ER, 2705 ER, 2720 ER | 2772
51 | 20273-00 48213-11 | 34И3508 | Измерители сопротивления заземления | C.A 6421, C.A 6422, C.A 6474 | 4674
51 | 52735-13 | 34И2722 | Измерители сопротивления заземления | DET | 3696
51 | 49297-12 | 34И2433 | Измерители сопротивления заземления | KEW 4106 | 3696
51 | 32684-06 | 34И2504 | Измерители сопротивления заземления | MI 2124 | 3480
51 | 41247-09 | 34И2500 | Измерители сопротивления заземления | MI 3123 | 3696
51 | 27833-04 | 34И3502 | Измерители сопротивления заземления | ИСЗ | 2386
51 | 2746-71 | 34И2518 | Измерители сопротивления заземления | М416, М416/1 | 1076
51 | 11374-09 | 34И2406 | Измерители сопротивления заземления | Ф4103-М1 | 2386
51 | 44704-10 | 34И2415 | Измерители сопротивления заземления | ЦС4107 | 3480
51 | 28572-07 | 34И3500 | Измерители сопротивления заземления и петли фаза-ноль | C.A 6454, C.A6456, C.A 6460, C.A6462 и C.A 6470 | 4449
51 | 49074-12 | 34И2505 | Измерители сопротивления заземления и удельного сопротивления грунта | C.A 6471 | 3696
51 | 21593-07 | 34И2416 | Измерители сопротивления изоляции | 1151IN, 1152MF, 4102MF | 1866
51 | 42447-09 | 34И3504 | Измерители сопротивления изоляции | 1503, 1507 | 2332
51 | 21507-07 | 34И3493 | Измерители сопротивления изоляции | 1800IN, 1801IN, 1832IN, 1851IN, 2732IN, 2751IN, 2801IN | 1534
51 | 21507-07 | 34И3494 | Измерители сопротивления изоляции | 2803IN, 2804IN, 4153IN, 6200IN, 6201IN, 6210IN, 6211IN, 6212IN | 1534
51 | 20475-06 | 34И3506 | Измерители сопротивления изоляции | 4103IN, 4104IN | 1866
51 | 51690-12 | 34И2731 | Измерители сопротивления изоляции | Fluke 1555 | 4620
51 | 74507-19 | 34И2400 | Измерители сопротивления изоляции | МЕГЕОН | 3319
51 | 56018-13 | 34И2396 | Измерители сопротивления изоляции цифровые | DT-5500, DT-5505, DT-6605 | 3678
51 | 32601-06 | 34И3501 | Измерители сопротивления изоляции/целостности защитного проводника | MI 2123, MI 2123 C | 3086
51 | 40024-08 | 34И2428 | Измерители сопротивления обмотки | RM50 | 3678
51 | 49299-12 | 34И3498 | Измерители сопротивления петли «фаза-нуль» | KEW 4140 | 3480
51 | 31275-11 | 34И2493 | Измерители сопротивления петли «фаза-нуль» | ИФН-200 | 3301
51 | 40026-08 | 34И2469 | Измерители сопротивления электроизоляции | MIC-2 | 1866
51 | 9004-83 | 34И2440 | Измерители сопротивления, емкости, индуктивности | Р5030 | 4709
51 | 34197-07 | 34И2508 | Измерители сопротивления, увлажненности и степени старения электроизоляции | MIC-1000, MIC-2500 | 3696
51 | 21506-07 | 34И2494 | Измерители тока короткого замыкания | 1824 LP, 2811 LP, 1826 NA, 4126 NA | 3301
51 | 59731-15 49086-12 | 34И2521 | Измерители трехфазные | СА540 | 11662
51 | 37935-08 | 34И3492 | Измерители универсальные прецизионные | В7-99 | 6360
51 | 30407-05 | 34И3503 | Измерители электрического сопротивления | ИСЗ-2016 | 2386
51 | 51888-12 | 34И2403 | Измерители электрического сопротивления | Микромилликилоомметр МИКО-2.3 | 4001
51 | 55004-13 | 34И2402 | Измерители электрического сопротивления | Миллиомметр МИКО-7 | 3920
51 | 19197-00 | 34М0420 | Измеритель | RCL ELC-131D | 2906
51 |  | 34И2349 | Измеритель | RLC Е-330 | 4709
51 |  | 34И2940 | Измеритель | М-417 | 1076
51 | 25029-03 | 34И2456 | Измеритель | ОРИОН-ИП-01 | 3750
51 | 20178-00 | 34В5491 | Измеритель | ПКИ-02 | 2153
51 |  | 34И2345 | Измеритель добротности | Е9-4 | 3794
51 |  | 34О4427 | Измеритель малых сопротивлений | МИОМ-3 | 1543
51 | 28190-04 | 34И2471 | Измеритель многофункциональный | KEW 6015 | 7500
51 |  | 34У7375 | Измеритель напряжения в арматуре | ЖБК | 2386
51 |  | 34И5668 | Измеритель напряжения прикосновения и параметров устройств защитного отключения | УЗО «1813EL» | 4001
51 |  | 34И2242 | Измеритель нестабильности | ПДА | 2583
51 | 3337-72 3553-73 9601-84 | 34И2239 | Измеритель параметров транзисторов | Л2- | 6235
51 | 20911-01 31544-06 | 34И2462 | Измеритель параметров цепей электропитания зданий | MZC-303 | 3480
51 | 32498-06 | 34И2463 | Измеритель параметров электробезопасности мощных электроустановок | MZC-310 | 4449
51 | 31290-06 47131-11 | 34И2473 | Измеритель сопротивления заземления | ИС-10 | 4674
51 |  | 34И2746 | Измеритель сопротивления заземления |  | 3480
51 | 21272-01 | 34И2478 | Измеритель сопротивления заземляющих устройств, молниезащиты, проводников присоединения к земле и выравнивания потенциалов | MRU-100, -101 | 3696
51 | 23376-02 | 34И2726 | Измеритель сопротивления защитных проводников, цепей присоединения к земле и уравнивания потенциалов | ИСЗ-УП | 3696
51 | 26114-03 | 34И2477 | Измеритель сопротивления электроизоляции, проводников присоединения к земле и выравнивания потенциалов | MIC-3 | 3086
51 | 34590-07 | 34И2476 | Измеритель сопротивления, увлажненности и степени старения изоляции | MIC-5000 | 4620
51 |  | 34М2152 | Измеритель тангенса потерь | ИТП-1 | 1866
51 |  | 34И2737 | Измеритель тока короткого замыкания | EP180 | 3480
51 | 9444-84 | 34И2741 | Измеритель тока короткого замыкания | Щ41160 | 3480
51 | 12005-89 | 34И2742 | Измеритель тока короткого замыкания | ЭКО 200 | 3480
51 | 18854-99 | 34И4371 | Имитатор преобразователей сопротивления | МК3002 | 4503
51 | 5517-99 | 34И4372 | Имитаторы электродной системы | И-02 | 4216
51 | 58584-14 | 34И7742 | Источник напряжения постоянного и переменного тока | APS-71102 | 14542
51 | 10760-86 | 34И7740 | Источник эталонного напряжения | ИОНА (В1-30) | 2691
51 | 52853-13 | 34И7745 | Источники питания | APS-1503, APS-1602, APS-1721, APS-3103, APS-3310, APS-3320, APS-3605, APS-3610 | 3848
51 | 35639-07 | 34И7759 | Источники питания | ATH-1221, ATH-1231, ATH-1232, ATH-1236, ATH-1237, ATH-1246, ATH-1253 | 4126
51 | 35639-07 | 34И7760 | Источники питания | ATH-2231, ATH-2232, ATH-2235 | 4306
51 | 35639-07 | 34И7761 | Источники питания | ATH-3231, ATH-3232, ATH-3243 | 4108
51 | 35639-07 42466-09 | 34И7762 | Источники питания | ATH-4233, ATH-4235, АТН-7333, АТН-7335, АТН-7338 | 4108
51 | 32050-06 | 34И7744 | Источники питания | MPS | 3848
51 | 23833-08 | 34И7738 | Источники питания (за 1 канал) |  | 4108
51 | 48034-11 | 34И7739 | Источники питания (за каждый дополнительный канал свыше одного) |  | 3059
51 | 49791-12 | 34И7750 | Источники питания аналоговые с цифровой индикацией | Б5-40М, Б5-43М, Б5-44М, Б5-45М, Б5-50М | 3498
51 | 42463-09 | 34И7773 | Источники питания импульсные | АКИП-Б5-71/1м, АКИП-Б5-71/2м, АКИП-Б5-71/4м | 3498
51 | 53170-13 | 34И7737 | Источники питания модульные (базовый блок) | N6700 | 5741
51 | 53170-13 | 34И7736 | Источники питания модульные (за каждый дополнительный модуль к базовому блоку) | N6755А, N6756А, N6763А, N6764А, N6765А, N6766А, N6777А | 3247
51 | 42733-09 | 34И7782 | Источники питания переменного тока | APS-9301, APS-9501, APS-9102 | 7715
51 | 49796-12 | 34И7746 | Источники питания повышенной мощности | Б5-3030М, Б5-3050М | 4620
51 | 20190-07 | 34И7778 | Источники питания постоянного тока | GPC-1850D, GPC-3060D | 4108
51 | 20188-07 | 34И7776 | Источники питания постоянного тока | GPR-0830HD, GPR-1820HD, GPR-3060D, GPR-6030D, GPR-7550D | 3848
51 | 20188-07 | 34И7743 | Источники питания постоянного тока | GPR-11H30D, GPR-11H10D | 4108
51 | 19808-07 | 34И7752 | Источники питания постоянного тока | GPS-1830D, GPS-1850D, GPS-3030D | 4207
51 |  | 34И7765 | Источники питания постоянного тока | HY3000X-X, HY5000X-X | 3848
51 | 47305-11 | 34И7781 | Источники питания постоянного тока | Mastech HY5003 | 4108
51 | 57786-14 | 34И7735 | Источники питания постоянного тока | N5700 | 5167
51 | 56409-14 | 34И7734 | Источники питания постоянного тока | N6900, N7900 | 5741
51 | 57788-14 | 34И7733 | Источники питания постоянного тока | N8900 | 7652
51 | 46658-11 | 34И7757 | Источники питания постоянного тока | PPE-1323, PPE-3323 | 4108
51 | 25347-11 | 34И7758 | Источники питания постоянного тока | PSP-405, PSP-603, PSP-2010 | 4306
51 | 46658-11 | 34И7755 | Источники питания постоянного тока | PSS-2005, PSS-3203 | 3498
51 | 46658-11 | 34И7779 | Источники питания постоянного тока | PST-3201, PST-3202 | 4108
51 | 20189-07 | 34И7774 | Источники питания постоянного тока | SPS-606, SPS-1230, SPS-1820, SPS-3610 | 3498
51 | 39934-08 | 34И7770 | Источники питания постоянного тока | АКИП-1112, АКИП-1113, АКИП-1114, АКИП-1115, АКИП-1116, АКИП-1117, АКИП-1118, АКИП-1119, АКИП-1120 | 3848
51 | 39934-09 | 34И7771 | Источники питания постоянного тока | АКИП-1121, АКИП-1122, АКИП-1123, АКИП-1124, АКИП-1125 | 4108
51 | 42466-09 | 34И7766 | Источники питания постоянного тока | АТН-1323, АТН-1333, АТН-1335, АТН-1336, АТН-1338, АТН-1339 | 3498
51 | 42466-09 | 34И7767 | Источники питания постоянного тока | АТН-2333, АТН-2335, АТН-2336, АТН-2353 | 3498
51 | 5967-77 5968-77 5969-77 5970-77 | 34И7780 | Источники питания постоянного тока | Б5-47, Б5-48, Б5-49, Б5-50 | 3498
51 | 20414-00 | 34И7777 | Источники питания постоянного тока и постоянного напряжения | GPC-1850, GPC-3020, GPC-3030, GPC-3060, GPC-6030 | 3498
51 | 20417-00 | 34И7775 | Источники питания постоянного тока и постоянного напряжения | GPR-1810H, GPR-3060 | 3498
51 | 20415-00 | 34И7751 | Источники питания постоянного тока и постоянного напряжения | GPS-1830, GPS-1850, GPS-3030, GPS-6010 | 4207
51 | 37469-08 | 34И7769 | Источники питания постоянного тока импульсные | АКИП-1101, АКИП-1102, АКИП-1103, АКИП-1104, АКИП-1105 | 4108
51 | 41163-09 | 34И7772 | Источники питания постоянного тока импульсные | АКИП-1126, АКИП-1127, АКИП-1128, АКИП-1129, АКИП-1130, АКИП-1131, АКИП-1132 | 4306
51 | 31068-06 | 34И7756 | Источники питания постоянного тока программируемые | PSM-2010, PSM-3004, PSM-6003 | 4108
51 | 30165-05 | 34И7768 | Источники питания постоянного тока регулируемые | GPR-1850HD, GPR-3520HD, GPR-6015HD, GPR-7510HD | 3498
51 | 30166-05 | 34И7753 | Источники питания постоянного тока регулируемые | GPS-2303, GPS-3303 | 3848
51 | 30166-05 | 34И7754 | Источники питания постоянного тока регулируемые | GPS-4303, GPS-4251 | 4108
51 |  | 34К0474 | Калибратор многофункциональный |  | 22966
51 | 32500-12 | 34К0477 | Калибраторы времени отключения УЗО | ERS-2 | 5113
51 |  | 34К0471 | Калибраторы промышленных процессов | АКИП-7302 | 13726
51 |  | 34К0472 | Калибраторы промышленных процессов | АКИП-7303 | 10945
51 |  | 34К0473 | Калибраторы промышленных процессов | АКИП-7304 | 8038
51 |  | 34К0399 | Калибраторы универсальные, многофункциональные, калибраторы электрических сигналов. I группа | Time Electronics 5025; FLUKE 9100; MCX-II; YOCOGAWA CA 51, CA 71; Time Electronics 5022; Н4-11; Н4-6; Н4-7; В1-18; В1-20; В1-28; ASC301-R/ASC321-R (без внешних модулей); DPI 620; Fluke 5080A; Fluke 5522A (без опций); MC5-R; Thermys 150R; Transmille 3000 (мод.3010,3041, 3050); TRX-IIR; АКИП-7301; Н4-16; Н4-1 | 18481
51 |  | 34К0398 | Калибраторы универсальные, многофункциональные, калибраторы электрических сигналов. II группа | М-500В, М-550; Fluke 753 и Fluke 754; СА150 | 13815
51 |  | 34К0397 | Калибраторы универсальные, многофункциональные, калибраторы электрических сигналов. III группа | MLC-R; АМ, мод. АМ-7111; ASC300-R, СSC200-R; Fluke 724; Fluke 725; FLUKE 726; СА450; КИСС-03; Fluke мод. 712В; 714В; ИКСУ-2000, ИКСУ- 200Еx; METRA HIT 28C, METRA HIT 18 | 12470
51 |  | 34К0396 | Калибраторы универсальные, многофункциональные, калибраторы электрических сигналов. IV группа | П-327; МЕТРАН-510-ПКМ; КФМ-02 | 11214
51 |  | 34К0395 | Калибраторы универсальные, многофункциональные, калибраторы электрических сигналов. V группа | Checkmate III; YOCOGAWA CA11,CA12,CA 100; Бета-калибратор; М/С 10; П320; П321; РС 106; ТС 305; DPI 510,601,602,603,605,610 фирмы DRUCK (электрические параметры); PC6-IS (электрические параметры); КНТИ-40.00.00; UPS-II, -III; mAcal-R; Метран 501-ПКД-Р, Метран 515, Метран 517; СSC100; Fluke 705, Fluke 707, Fluke 715; КИСС-микро; КИСС-02 | 7625
51 | 38140-08 | 34К0419 | Калибраторы электрического сопротивления | КС-100К0Т5, КС-100К1Т5, КС-100К5Т | 9689
51 |  | 34К0733 | Катушка сопротивления 2 разряда |  | 2027
51 | 1400-62 | 34К0790 | Катушки индуктивности | Р547 | 1345
51 | 12942-91 38431-08 | 34К0728 | Катушки сопротивления | Н2-1, МС3004 (1 шт.) | 1471
51 | 1737-63 | 34К0737 | Катушки сопротивления | Р -322 (определение ТКС) | 5472
51 | 8238-81 | 34К0736 | Катушки сопротивления | Р-3030 (определение ТКС) | 5472
51 | 1162-58 | 34К0735 | Катушки сопротивления | Р-З10, 321, 331 (определение ТКС) | 5472
51 | 1162-58 | 34К0729 | Катушки сопротивления 1 разряда | Р310, Р321, Р331 | 4046
51 | 1162-58 | 34К0734 | Катушки сопротивления 2 разряда | Р310, Р321, Р331 | 2027
51 | 1162-58 | 34К0730 | Катушки сопротивления 3 разряда | Р310, Р321, Р331 | 1291
51 | 2779-71 3919-73 | 34К0781 | Катушки электрического сопротивления | Р4011, Р4012, Р4021, Р4022, Р4031, Р4061, 3 разряд | 1291
51 | 2825-72 2825-88 | 34К0783 | Катушки электрического сопротивления | Р4030, Р4030-М1, 3 разряд | 1291
51 | 1839-63 2195-66 | 34К0782 | Катушки электрического сопротивления измерительные | Р401, Р402, Р406, Р4010, Р4020, 3 разряд | 1291
51 | 2526-69 | 34К3437 | Киловольтметр | С75 | 1291
51 | 41104-09 | 34К3498 | Киловольтметры спектральные цифровые | КВЦ-120, ПГ ± (0,5-1)% (выпущенные до 2014 г.) | 4934
51 | 661-51 2303-68 11858-89 | 34К3452 | Киловольтметры электростатические | С96, С196, С197 | 2242
51 | 51687-12 | 34К4237 | Клещи для измерений сопротивления заземления | Fluke 1630 | 4674
51 | 52396-13 | 34К4215 | Клещи для измерения параметров качества электроэнергии | Fluke 345 | 9832
51 | 20274-07 | 34К4259 | Клещи измерительные переменного тока | C | 3373
51 | 33708-07 | 34К4258 | Клещи измерительные постоянного и переменного тока | К, Е, РАС | 3373
51 |  | 34К4378 | Клещи токовые | АТК-2035 | 4674
51 | 43841-10 | 34К4252 | Клещи токовые многофункциональные | АТА, АТК | 4620
51 | 47109-11 | 34К4285 | Клещи токовые со съемным дисплеем | Fluke 381 | 2691
51 |  | 34К4377 | Клещи токовые-ваттметр | АСМ-2348 | 4674
51 | 25257-03 | 34К4278 | Клещи токовые-мультиметры | 2606 | 3373
51 | 53163-13 | 34К4379 | Клещи токоизмерительные | Fluke 323, Fluke 324 | 2691
51 | 53163-13 | 34К4380 | Клещи токоизмерительные | Fluke 325 | 4674
51 | 51211-12 | 34К4286 | Клещи токоизмерительные | Fluke 374, Fluke 375, Fluke 376 | 4674
51 | 46243-10 | 34К4272 | Клещи токоизмерительные | VC-607 | 4674
51 |  | 34К4376 | Клещи токоизмерительные | АСМ-2042 | 4674
51 | 37894-08 | 34К4216 | Клещи токоизмерительные | ПР-3123, ПР-3166, ПР-3166Т, ПР-3187, ПР-3187Т, ПР-3350, ПР-3355, ПР-3366, ПР-3366Т, ПР-3372 | 2395
51 | 55679-13 | 34К4205 | Клещи токоизмерительные многофункциональные | DT-3348, DT-3352, DT-3353 | 4674
51 | 55679-13 | 34К4202 | Клещи токоизмерительные многофункциональные | DT-33XX | 3373
51 | 55679-13 | 34К4201 | Клещи токоизмерительные многофункциональные | DT-3XX | 3373
51 | 55679-13 | 34К4203 | Клещи токоизмерительные многофункциональные | DT-9702 | 2691
51 | 55679-13 | 34К4204 | Клещи токоизмерительные многофункциональные | DT-9809, DT-9810 | 2691
51 | 49917-12 | 34К4262 | Клещи токоизмерительные ручные | Fluke 317 и Fluke 319 | 2870
51 | 52022-12 | 34К4273 | Клещи токоизмерительные ручные | Fluke 360 | 4674
51 | 51191-12 | 34К4274 | Клещи токоизмерительные ручные | Fluke 365 | 2691
51 | 26115-03 30997-06 | 34К4275 | Клещи токоизмерительные с мультиметром | CMP-1000, СМР-1 | 4620
51 | 28003-10 | 34К4792 | Клещи токоизмерительные цифровые | KEW 2002PA, KEW 2004 | 2691
51 | 28003-10 | 34К4794 | Клещи токоизмерительные цифровые | KEW 2010, KEW 2431, KEW 2432 | 2233
51 | 28003-10 | 34К4798 | Клещи токоизмерительные цифровые | KEW 2017, KEW 2031, KEW 2033 | 2233
51 | 28003-10 | 34К4793 | Клещи токоизмерительные цифровые | KEW 2027, KEW 2006, KEW 2007A | 2691
51 | 28003-10 | 34К4791 | Клещи токоизмерительные цифровые | KEW 2037, KEW 2003A, KEW 2009A | 2691
51 | 28003-10 | 34К4796 | Клещи токоизмерительные цифровые | KEW 2412, KEW 2413, KEW 2414 | 2233
51 | 28003-10 | 34К4797 | Клещи токоизмерительные цифровые | KEW 2415, KEW 2417 | 2233
51 | 28003-10 | 34К4795 | Клещи токоизмерительные цифровые | KEW 2433, KEW 2433R | 2233
51 | 28003-10 | 34К4799 | Клещи токоизмерительные цифровые | KEW 2434 | 2233
51 | 54291-13 | 34К4214 | Клещи универсальные | Fluke 302+, Fluke 303, Fluke 305 | 2691
51 | 49302-12 | 34К4279 | Клещи электроизмерительные | APPA 133, APPA 135, APPA 136, APPA 137, APPA 138 | 4674
51 | 20083-05 | 34К4284 | Клещи электроизмерительные | APPA 30, APPA 30R, APPA 30T | 4620
51 | 51215-12 | 34К4381 | Клещи электроизмерительные | APPA A2, APPA A3, APPA A5 | 2233
51 | 51215-12 | 34К4382 | Клещи электроизмерительные | APPA A3D, APPA A3DR | 2395
51 | 46659-11 | 34К4280 | Клещи электроизмерительные | APPA A6, APPA A6D, APPA A6DR, APPA A7A, APPA A7D, APPA A9, APPA A10N | 2691
51 | 28216-04 | 34К4282 | Клещи электроизмерительные | APPA CM | 2691
51 | 59659-15 | 34К4236 | Клещи электроизмерительные | APPA sFlex 10D, APPA sFlex 18D, APPA sFlex 10T, APPA sFlex 18T | 2233
51 | 59659-15 | 34К4233 | Клещи электроизмерительные | APPA А0, APPA А1 | 2233
51 | 59659-15 | 34К4235 | Клещи электроизмерительные | APPA А138F | 4674
51 | 59659-15 | 34К4234 | Клещи электроизмерительные | APPA А18Plus | 4620
51 | 21180-01 21180-07 20081-05 | 34К4283 | Клещи электроизмерительные | APPA-33II, APPA-33RII, APPA 35N/35R, APPA 36/36R, APPA 37, APPA 39/39R, APPA 39AC/39AR, APPA 39MR | 3373
51 | 41611-09 | 34К4281 | Клещи электроизмерительные | APPA-A11, APPA-A11R, APPA-A12, APPA-A12R, APPA-A15, APPA-A15R, APPA-A16, APPA-A16R, APPA-A16H, APPA-A16HR, APPA-36II, APPA-36RII | 2691
51 | 41610-09 | 34К4254 | Клещи электроизмерительные | CENTER-223, CENTER-232, CENTER-235 | 2691
51 | 44991-10 | 34К4238 | Клещи электроизмерительные | CMP-200, CMP-400 | 3857
51 | 44991-10 | 34К4239 | Клещи электроизмерительные | CMP-401, CMP-1006 | 4674
51 | 29071-05 | 34К4248 | Клещи электроизмерительные | Fluke 312, Fluke 316, Fluke 318 | 2691
51 | 42449-09 | 34К4246 | Клещи электроизмерительные | Fluke 353, 355 | 4674
51 | 29072-05 | 34К4247 | Клещи электроизмерительные | Fluke AC, AD, CT | 3373
51 | 26671-04 | 34К4249 | Клещи электроизмерительные | FLUKE серии 330: FLUKE 333, FLUKE 334, FLUKE 335, FLUKE 336, FLUKE 337 | 2691
51 | 47716-11 | 34К4277 | Клещи электроизмерительные | U1211A, U1212A, U1213A | 3373
51 | 49798-12 | 34К4292 | Клещи электроизмерительные | СМР-600 | 4001
51 | 6339-77 7221-79 12298-90 | 34К4263 | Клещи электроизмерительные | Ц4501, Ц4502, Ц4505М | 1076
51 | 1819-63 | 34К4264 | Клещи электроизмерительные | Ц-90, Ц-91 | 1076
51 | 20474-06 | 34К4276 | Клещи электроизмерительные аналоговые | К4575А, К4577А | 2691
51 | 30408-05 | 34К4219 | Клещи-ваттметры электроизмерительные | А-КИП 4022 | 4674
51 |  | 34П6317 | Клещи-мультиметр цифровой | М266 | 1973
51 | 44700-10 | 34К4253 | Клещи-мультиметры | DCN300 | 4620
51 | 34319-07 | 34К4257 | Клещи-мультиметры | F | 4620
51 | 34318-07 | 34К4255 | Клещи-мультиметры | MX | 4620
51 | 34759-07 | 34К4256 | Клещи-мультиметры переменного тока | D | 3373
51 | 4351-74 | 34К5495 | Компаратор для сличения | НЭ | 10882
51 | 9111-83 | 34К5490 | Компаратор емкости и индуктивности | Е1-12 | 4090
51 | 10584-86 | 34К5491 | Компаратор емкости и индуктивности | Е1-17 | 4090
51 | 7476-79 | 34К5445 | Компаратор напряжения | Р3003 | 6423
51 | 9706-84 | 34К5450 | Компаратор напряжения | Р3017 (за один блок) | 8163
51 | 9933-85 | 34К5421 | Компаратор сопротивления | Р3015 | 8370
51 | 6028-77 | 34К5420 | Компаратор сопротивления | Р346 | 8370
51 | 5483-76 | 34К5432 | Компаратор сопротивления | Щ68200 | 8253
51 | 7907-80 | 34К5431 | Компаратор сопротивления | Щ68201 | 8253
51 |  | 34К5430 | Компаратор сопротивления |  | 8253
51 | 40239-08 | 34К5461 | Компараторы-калибраторы универсальные | КМ300 | 16668
51 | 18070-99 | 34К0437 | Комплекс измерительно-вычислительный | ИВК-Омск | 17583
51 | 19044-99 | 34С9270 | Комплекс измерительно-вычислительный | Ресурс- UF | 17583
51 | 21471-06 | 34К5468 | Комплексы измерительно-вычислительные (до 5 каналов измерения включительно) | Взлет | 8253
51 | 21471-06 | 34К5469 | Комплексы измерительно-вычислительные (за каждый дополнительный канал свыше 5) | Взлет | 2233
51 | 38703-08 | 34К5464 | Комплексы измерительно-вычислительные и управляющие | B&R X20 (за один канал) | 287
51 | 3902-73 11541-88 | 34К5466 | Комплексы измерительные | К506, К541 | 3471
51 | 18764-04 | 34К5433 | Комплексы измерительные для диагностики качества контуров заземления | КДЗ-1 | 3202
51 | 26975-04 39508-08 | 34У7738 | Комплексы программно-технические измерительные | РЕТОМ-51, РЕТОМ-61 | 13681
51 | 30777-05 | 34У7761 | Комплект для испытаний | РТ2048М | 4674
51 | 3741-73 11540-88 | 34К5465 | Комплекты измерительные | К505, К540 | 3471
51 | 1144-57 | 34К5512 | Конденсатор переменной емкости | Р534 | 4117
51 |  | 34К5160 | Конденсаторы переменной емкости с числом отсчетных точек 20…150 |  | 2906
51 |  | 34К5576 | Контроллеры измерительные |  | 2511
51 |  | 34К5577 | Контроллеры сбора и передачи данных (за 1 канал) |  | 3678
51 | 28822-05 | 34К5573 | Контроллеры сетевые индустриальные | СИКОН С70 | 16381
51 | 32103-06 | 34М0102 | Магазин | RLC ВЧР-50М (в составе комплекса РЕТОМ™ - ВЧм) | 6459
51 | 2604-70 | 34М0540 | Магазин взаимоиндуктивности | Р 5000 | 6279
51 | 1338-60 | 34М0541 | Магазин взаимоиндуктивности | Р 538 | 6279
51 | 7473-79 | 34К5168 | Магазин емкости | М1000 | 3202
51 |  | 34К5175 | Магазин емкости |  | 3202
51 |  | 34М0560 | Магазин индуктивности | ВЧ Р5014 | 4844
51 | 473-50 | 34М0552 | Магазин индуктивности | МИ | 2341
51 | 2175-66 | 34М0550 | Магазин индуктивности | Р567 | 2341
51 | 22808-02 | 34М0752 | Магазин нагрузки | МР-3025 | 1973
51 | 3901-73 | 34М0751 | Магазин проводимости | Р5018 | 1973
51 | 5921-77 | 34М0748 | Магазин проводимости | Р5054/2 | 1973
51 | 179-49 | 34М0720 | Магазин сопротивления | КСМ-4 | 1973
51 | 1408-60 | 34М0715 | Магазин сопротивления | МСР-60 | 2691
51 | 2042-65 | 34М0716 | Магазин сопротивления | МСР-63 | 2691
51 | 1347-60 | 34М0710 | Магазин сопротивления | МСШ-70 | 1794
51 | 1347-70 | 34М0727 | Магазин сопротивления | Р 405 | 1794
51 | 1344-60 | 34М0717 | Магазин сопротивления | Р-326 | 3229
51 | 3297-72 | 34М0718 | Магазин сопротивления | Р-327 | 3229
51 | 1321-60 | 34М0721 | Магазин сопротивления | Р-33 | 2870
51 | 2224-66 | 34М0731 | Магазин сопротивления | Р-4002 | 2153
51 | 2216-66 | 34М0736 | Магазин сопротивления | Р-4003 | 1973
51 | 2696-71 | 34М0733 | Магазин сопротивления | Р-4007 | 1973
51 | 1347-70 | 34М0732 | Магазин сопротивления | Р-403 | 1973
51 | 1347-70 | 34М0739 | Магазин сопротивления | Р-404 | 1973
51 | 2694-71 | 34М0735 | Магазин сопротивления | Р-4041 | 1973
51 | 2694-71 | 34М0734 | Магазин сопротивления | Р-4042 | 2153
51 | 3722-73 | 34М0737 | Магазин сопротивления | Р-4043 | 2153
51 | 2696-71 | 34М0724 | Магазин сопротивления | Р-4047 | 1973
51 | 2696-71 | 34М0725 | Магазин сопротивления | Р-4057 | 1973
51 | 3766-73 | 34М0728 | Магазин сопротивления | Р-4070 | 1973
51 | 3766-73 | 34М0711 | Магазин сопротивления | Р4071 | 1973
51 | 5751-76 | 34М0708 | Магазин сопротивления | Р4075 | 1973
51 | 5751-76 | 34М0709 | Магазин сопротивления | Р4076 | 1973
51 | 5751-76 | 34М0729 | Магазин сопротивления | Р-4077 | 1973
51 | 5751-76 | 34М0723 | Магазин сопротивления | Р-4078 | 1973
51 | 4614-74 | 34М0722 | Магазин сопротивления | Р-4830 | 3229
51 | 38510-08 | 34М0719 | Магазин сопротивления | Р-4831 | 3229
51 | 1684-62 | 34М0741 | Магазин сопротивления многозначный | Р400 | 1973
51 | 2508-69 | 34М0740 | Магазин сопротивления многозначный | Р4001 | 1973
51 | 11696-89 | 34М0101 | Магазины емкости | МЕ5020 | 3265
51 | 5395-76 2370-68 | 34М0462 | Магазины емкости с отсчетом более 20 точек | Р5025, P583 и другие | 3265
51 |  | 34М0461 | Магазины емкости с отсчетом менее 20 точек |  | 3202
51 | 25699-03 | 34М0103 | Магазины мер сопротивлений петли короткого замыкания | OD-1-E2 | 3588
51 | 37541-08 | 34М0104 | Магазины мер сопротивлений петли короткого замыкания | ММС-1 | 3588
51 | 60123-15 | 34М0109 | Магазины сопротивлений | М | 5382
51 | 10547-86 | 34М0106 | Магазины сопротивления | Р40101, Р40102, Р40103, Р40104 | 2153
51 | 9381-83 | 34М0105 | Магазины сопротивления | Р40105, Р40106, Р40107, Р40108 | 2153
51 | 43198-09 | 34М0108 | Магазины электрического сопротивления | 1000 мод. 1040, 1041, 1051, 1061, 1065, 1067 | 4037
51 | 51622-12 | 34М2684 | Магазины электрического сопротивления | МС-3, МС-6, МС-9 | 3588
51 | 28624-05 11326-90 | 34М0107 | Магазины электрического сопротивления | Р4834, Р4834М, Р4834-М1 | 3588
51 | 23935-02 | 34М2125 | Мегаомметр | М-3 | 1238
51 | 28191-04 | 34М2122 | Мегаомметр | М6200 | 2485
51 | 2142-66 | 34М2138 | Мегаомметр | Ф-2 | 1238
51 | 4120-74 | 34М2139 | Мегаомметр | Ф-4100 | 1238
51 | 4542-74 | 34М2141 | Мегаомметр | Ф-4101 | 1238
51 | 21320-01 | 34М2123 | Мегаомметр | ЭСО-210 | 1238
51 | 21410-01 | 34М2120 | Мегаомметр цифровой | АМ-2002 | 1866
51 | 31986-06 | 34М2109 | Мегаомметры | 3000, мод. 3153, 3154, 3159, 3451, 3452, 3453, 3454,3455 | 2485
51 | 35189-07 | 34М2116 | Мегаомметры | 5778, 5990 | 2485
51 | 34995-07 | 34М2166 | Мегаомметры | 5880, 5882 | 2485
51 | 37639-08 | 34М2115 | Мегаомметры | BM80/2 | 1866
51 | 28432-10 | 34М2112 | Мегаомметры | C.A 65 | 2485
51 | 28097-04 27823-04 | 34М2106 | Мегаомметры | Fluke 1520, Fluke 1550B | 2485
51 | 57443-14 26051-10 26050-10 | 34М2154 | Мегаомметры | Е6-16, Е6-22, Е6-23 | 1866
51 | 47135-11 | 34М2105 | Мегаомметры | Е6-24 | 1866
51 | 53668-13 | 34М2103 | Мегаомметры | Е6-31, Е6-31/1 и Е6-32 | 3229
51 | 64074-16 | 34М2104 | Мегаомметры | Е6-40 | 2601
51 | 19394-00 | 34М2108 | Мегаомметры | М1-ЖТ | 1866
51 | 3424-73 | 34М2170 | Мегаомметры | М4100/1-5 | 1076
51 | 3425-73 | 34М2169 | Мегаомметры | М4101/1-5 | 1614
51 | 40999-09 | 34М2136 | Мегаомметры | М4122 | 1722
51 | 29831-05 48316-11 | 34М2107 | Мегаомметры | М6, М6-1, М6-2, М6-3, М6-4, М6-5, М6-6 | 2485
51 | 37389-08 | 34М2114 | Мегаомметры | МИТ 2500 | 1866
51 |  | 34М2174 | Мегаомметры | МС-05 | 1076
51 | 9225-88 | 34М2171 | Мегаомметры | Ф4102/1-1М, Ф4102/2-М | 1614
51 | 9433-84 | 34М2172 | Мегаомметры | Ф4108/1, Ф4108/2 | 1614
51 | 38890-08 | 34М2113 | Мегаомметры | ЦС0202 | 1866
51 | 14883-95 | 34М2175 | Мегаомметры | ЭС0202/1-Г, ЭС0202/2-Г | 1076
51 | 6932-78 9075-83 | 34М2158 | Мегаомметры (щитовые) | М1423, М1623, М1428, М1628 | 1291
51 | 38846-08 | 34М2117 | Мегаомметры цифровые | MS5201 | 2485
51 | 46095-11 | 34М2118 | Мегаомметры цифровые | МЦ-10 | 2485
51 | 52913-13 | 34М2167 | Мегаомметры цифровые | ПрофКиП Е6-33, ПрофКиП Е6-34, ПрофКиП Е6-37 | 2485
51 | 52913-13 | 34М2168 | Мегаомметры цифровые | ПрофКиП Е6-35, ПрофКиП Е6-36, ПрофКиП Е6-36/1 | 2485
51 | 5896-07 | 34М2119 | Мегаомметры цифровые | Э 056 | 2485
51 | 101-62 | 34М2155 | Мегомметры | М1101М, М1102 | 1076
51 | 1107-57 235-49 | 34М2151 | Мегомметры | МОМ-3, МОМ-5 | 1614
51 | 8940-82 | 34И7741 | Мера напряжения | В1-24 | 2691
51 |  | 34М2674 | Мера электрического сопротивления многозначная | Р3020-2 | 3023
51 | 10982-87 | 34М0753 | Мера-имитатор | Р40116 | 4665
51 | 1269-59 | 34М2720 | Меры взаимной индуктивности | Р536 (1 шт.) | 1794
51 | 8174-81 | 34К0732 | Меры емкости | Е1-3 (1 шт.) | 1794
51 |  | 34М2620 | Меры емкости | КВМ-3 (за шт.) | 1794
51 |  | 34М2650 | Меры емкости | КМЕ-4У (1 шт.) | 2520
51 | 11786-89 | 34М2744 | Меры емкости | МПЕТ (набор) | 13510
51 |  | 34М5722 | Меры емкости | Р 5023 | 1794
51 | 1144-57 2684-70 | 34М2624 | Меры емкости | Р533, Р535, Р597 | 1794
51 |  | 34М2622 | Меры емкости (одноточечные) | Sullivan | 1794
51 | 9046-83 | 34М2638 | Меры индуктивности | Р5101, Р5102, Р5103, Р5104, Р5105, Р5106, Р5107, Р5108, Р5109, Р5110, Р5111, Р5112, Р5113, Р5114, Р5115 (за 1 шт.) | 1435
51 |  | 34М2736 | Меры индуктивности | Р532 | 1704
51 |  | 34М2741 | Меры индуктивности | Р596, 2 разряд (1 шт.) | 1704
51 |  | 34М2745 | Меры индуктивности | Р596, 3 разряд (1 шт.) | 1255
51 | 2412-69 | 34М2601 | Меры индуктивности и добротности | Р593 (11 шт) (1 мкГн - 100 мГн) | 17942
51 | 11977-89 | 34М2642 | Меры малой емкости | Е1-11 (1 шт.) | 2781
51 | 5752-76 | 34М2641 | Меры малой емкости | КМЕ-101 (1 шт.) | 2781
51 | 5778-76 | 34М2640 | Меры малой емкости | КМЕ-11 (1 шт.) | 2781
51 | 42649-09 | 34М2698 | Меры однозначные электрического сопротивления термостатированные | МС 3050Т, 2 разряд (за 1 шт.) | 2153
51 | 42649-09 | 34М2699 | Меры однозначные электрического сопротивления термостатированные | МС 3050Т, 3 разряд (за 1 шт.) | 1435
51 | 2684-70 | 34М2663 | Меры переменной емкости | Р597/1, Р597/2 (многозначные) | 2825
51 | 7450-79 | 34М2636 | Меры переходные сопротивления переходные | Р-4063, Р-4064, Р-4065, Р-4066, Р-4067 | 2063
51 | 8175-81 | 34К0731 | Меры сопротивления | Е1-5 (за 1 шт) | 1471
51 | 8238-81 | 34М2843 | Меры сопротивления КТ 0,002 | Р3030 | 1435
51 |  | 34М2860 | Меры сопротивления многозначные | Р3021 | 3023
51 | 51137-12 | 34М2682 | Меры сопротивления переменного тока | МС-100, МС-10, МС-1, МС-01 | 1435
51 | 34165-07 | 34М2681 | Меры сопротивления переменного тока | МС-100/1, МС-10/1, МС-1/1, МС-01/1 | 1435
51 | 25700-03 | 34М2603 | Меры сопротивления петли короткого замыкания прецизионные многозначные | RN-1-P | 3023
51 | 9437-84 | 34М2841 | Меры сопротивления, 2 разряд | Р3031 | 2027
51 | 9437-84 | 34М2842 | Меры сопротивления, 3 разряд | Р3031 | 1435
51 | 38431-08 | 34М2677 | Меры электрического сопротивления | МС 3004, 2 разряд (за 1 шт.) | 2063
51 | 38431-08 | 34М2678 | Меры электрического сопротивления | МС 3004, 3 разряд (за 1 шт.) | 1435
51 | 5084-75 5085-75 5086-72 | 34М2605 | Меры электрического сопротивления | Р4013, Р4023, Р4033, 3 разряд | 1435
51 | 2577-70 | 34М2604 | Меры электрического сопротивления | Р-4080, Р-4081, Р-4082, Р-4083, 3 разряд | 2063
51 | 13416-92 | 34М2685 | Меры электрического сопротивления | МС4005-МС4009, МС4016-МС4019 | 1435
51 | 7791-80 | 34М2606 | Меры электрического сопротивления измерительные | Р4015, Р4016, Р4017, Р4018, 3 разряд | 1435
51 | 42847-09 | 34М2694 | Меры электрического сопротивления многозначные | МС 3055 | 1677
51 | 46843-11 | 34М2679 | Меры электрического сопротивления однозначные | МС 3050М, 2 разряд | 2063
51 | 46843-11 | 34М2680 | Меры электрического сопротивления однозначные | МС 3050М, 3 разряд | 1435
51 | 42650-09 | 34М2695 | Меры электрического сопротивления однозначные | МС 3080, 2 разряд | 2063
51 | 42650-09 | 34М2696 | Меры электрического сопротивления однозначные | МС 3080, 3 разряд | 1435
51 | 50281-12 | 34М2683 | Меры электрического сопротивления постоянного тока многозначные | МС 3070 | 5741
51 |  | 34М2702 | Меры электрического сопротивления постоянного тока многозначные | Р 3026 | 4844
51 | 10980-87 | 34М2634 | Меры-имитаторы | Р40111, Р40112, Р40113, Р40114, Р40115 | 3139
51 | 04124-88 | 34М2633 | Меры-имитаторы | Р4085-М1 | 4665
51 | 8576-81 | 34М3379 | Микроамперметры | Ф 195 | 2422
51 |  | 34М3393 | Микроомметр цифровой | М40М-3 | 3678
51 | 48979-12 45832-10 | 34М3365 | Микроомметры | MI 3250, MI 3252 | 3678
51 | 29588-05 44093-10 | 34М3367 | Микроомметры | MMR-600, MMR-610, MMR-620, MMR-630 | 4001
51 | 37381-08 | 34М3371 | Микроомметры | МИКО-1 | 3678
51 | 34917-07 | 34М3450 | Микроомметры | РЕТ-МОМ | 3920
51 | 54756-13 | 34М3377 | Микроомметры | ТС-1, ТС-2, ТС-3 | 3678
51 | 54756-13 | 34М3378 | Микроомметры | ТС-200 | 3678
51 | 9640-84 11742-95 | 34М3380 | Микроомметры | Ф4104, Ф4104-М1 | 1794
51 | 44225-10 | 34М3358 | Микроомметры | ЦС4105 | 3615
51 | 20174-11 | 34М3372 | Микроомметры малогабаритные переносные | ИКС-5 | 3678
51 | 3399-72 | 34М3381 | Микроомметры переносные | Ф 415 | 1794
51 | 28571-07 | 34М3366 | Микроомметры промышленные | C.A 10 и C.A 6250 | 3678
51 | 52738-13 | 34М3373 | Микроомметры цифровые | DLRO | 3920
51 | 52738-13 | 34М3374 | Микроомметры цифровые | MTO | 3920
51 | 31327-06 | 34М3369 | Микроомметры цифровые | SEW 6237DLRO | 3678
51 | 35333-07 | 34М3357 | Микроомметры цифровые | М4104 | 3678
51 | 40519-09 | 34М3368 | Микроомметры цифровые | МКИ (МКИ-200, МКИ-600) | 4001
51 | 23586-07 | 34М3376 | Микроомметры энергетика | МЭН-3 | 3920
51 | 3936-73 9955-85 | 34М3375 | Миллиамперметры | Э513, Э523, Э524, Э535, Э536 | 2063
51 | 10197-85 10216-85 | 34А4627 | Миллиамперметры и амперметры | Д5075, Д5076, Д5077, Д5096, Д5097, Д5098 | 2063
51 | 22532-02 | 34М3443 | Милливольтметр | В2-99 | 6360
51 | 4452-74 | 34О4432 | Миллиомметр | М 246 | 1238
51 |  | 34О4426 | Миллиомметр | МЭН-2 | 1238
51 | 21711-01 | 34О4415 | Миллиомметр | ПТФ-1 | 4001
51 | 64966-16 | 34М3461 | Миллиомметры | GOM-7804, GOM-7805 | 3678
51 | 4385-74 7017-79 | 34М3442 | Миллиомметры | Е6-12, Е6-15, Е6-18 | 2332
51 | 24970-03 | 34М3451 | Миллиомметры | Е6-25 | 3615
51 | 59506-14 | 34М3449 | Миллиомметры | МИКО-8 | 4001
51 | 21181-06 26724-04 | 34М3446 | Миллиомметры цифровые | GOM-801G, GOM-802 | 4001
51 | 31328-06 | 34М3370 | Миллиомметры цифровые | SEW 4136 mO, SEW 4137 mO | 3678
51 | 21409-01 | 34М3459 | Миллиомметры цифровые | АМ-6000 | 1794
51 |  | 34М5185 | Модули ввода/вывода (за 1 канал) |  | 1704
51 |  | 34М5184 | Модули измерительные (за 1 канал) |  | 986
51 | 442-50 | 34М5856 | Мост | ММВ | 986
51 | 6377-77 | 34М5857 | Мост | Р3043 | 681
51 | 13197-92 | 34М5859 | Мост | ХН 2570 | 1076
51 | 10321-85 | 34М5740 | Мост переменного тока | Р5083 | 5759
51 | 5618-76 | 34М5869 | Мост постоянного тока | МО-62 | 4395
51 | 5677-76 | 34М5845 | Мост постоянного тока | Р-3009 | 7464
51 | 1273-59 | 34М5864 | Мост постоянного тока | Р-333 | 3319
51 | 1375-60 | 34М5863 | Мост постоянного тока | Р-334 | 2233
51 | 2493-69 | 34М5850 | Мост постоянного тока | Р-39 | 5472
51 | 3512-73 | 34М5870 | Мост постоянного тока | Р-4053 | 3382
51 | 7905-80 | 34И2444 | Мосты переменного тока | Р5079 | 4709
51 | 27997-04 | 34М8529 | Мультиметр | Fluke 43 | 4620
51 | 37616-08 | 34М8530 | Мультиметр цифровой | 45 | 7544
51 | 54848-13 | 34К0408 | Мультиметр цифровой | Agilent 34401А | 7652
51 | 25900-03 | 34М8492 | Мультиметр цифровой | Agilent 3458 | 10406
51 | 36395-07 | 34М8497 | Мультиметр цифровой | Fluke 8846A | 7544
51 | 21184-01 | 34М8494 | Мультиметр цифровой | GDM 8055 | 7544
51 |  | 34М8488 | Мультиметр цифровой | MS-8050 | 7544
51 |  | 34П6330 | Мультиметр цифровой | MY-60 | 2153
51 |  | 34М8490 | Мультиметр цифровой | АВМ-4306 | 7544
51 |  | 34М8489 | Мультиметр цифровой | АВМ-4401 | 7544
51 | 16688-97 | 34В5419 | Мультиметр цифровой | В7-64/1 | 7652
51 |  | 34П6320 | Мультиметр цифровой | ДТ-832 | 2153
51 |  | 34П6332 | Мультиметр цифровой | М320 | 2153
51 |  | 34П6319 | Мультиметр цифровой | М831 | 2153
51 | 45837-10 | 34М8511 | Мультиметры | 34972A | 5203
51 | 36640-07 | 34М8514 | Мультиметры | AM-1109 | 5203
51 | 20275-07 | 34М8471 | Мультиметры | C.A 5001, C.A 5003, C.A 5005, C.A 5011 | 3373
51 | 20275-07 | 34М8472 | Мультиметры | C.A 5205G, C.A 5210G | 4001
51 | 20275-07 | 34М8469 | Мультиметры | C.A 5220G, C.A 5230G, C.A 5240G, C.A 5260G | 4620
51 | 20275-07 | 34М8468 | Мультиметры | C.A 704 | 2691
51 | 40990-09 | 34М8531 | Мультиметры | Fluke 87V Ex | 4620
51 | 32048-06 | 34М3447 | Мультиметры | MEGGER серий BM, MIT, MJ-15, TTR | 4306
51 | 42911-09 | 34М8562 | Мультиметры | MIB, мод. MIB 7000, MIB 700C, MIB 7020 | 3821
51 | 33619-06 | 34М8558 | Мультиметры | MIC, мод. MIC 4002, MIC 4224 | 3480
51 | 36977-08 | 34М8442 | Мультиметры | В7-63/1, В7-63/2 | 5023
51 | 39050-08 | 34М8441 | Мультиметры | В7-64/2 | 6423
51 | 28335-04 | 34М8557 | Мультиметры | В7-80 | 7652
51 | 38358-08 | 34М8473 | Мультиметры | В7-84 | 7544
51 | 47848-11 | 34М8572 | Мультиметры многоканальные прецизионные | ЭЛМЕТРО-Кельвин, Метран 514-ММП (до 2 каналов включительно) | 13780
51 | 47848-11 | 34М8573 | Мультиметры многоканальные прецизионные | ЭЛМЕТРО-Кельвин, Метран 514-ММП (за каждый дополнительный канал свыше 2) | 3346
51 | 32005-06 | 34М8563 | Мультиметры многоканальные прецизионные (до 2 каналов включительно) | МЕТРАН-514-ММП | 13780
51 | 32005-06 | 34М8564 | Мультиметры многоканальные прецизионные (за каждый дополнительный канал свыше 2) | МЕТРАН-514-ММП | 3346
51 |  | 34М8571 | Мультиметры прецизионные |  | 13869
51 | 25787-08 | 34М8430 | Мультиметры цифровые | 2000, 2001, 2002, 2010 | 5113
51 | 47885-11 47717-11 | 34М8509 | Мультиметры цифровые | 34405А, 34410А, 34411А | 7500
51 | 54848-13 | 34М8565 | Мультиметры цифровые | 34460А, 34461А | 7652
51 | 47619-11 | 34М8501 | Мультиметры цифровые | AM, мод. AM-1009, AM-1072, AM-1083, AM-1084, AM-1108, AM-1171 | 4126
51 | 27587-04 | 34М8506 | Мультиметры цифровые | AM-1041, AM-1068, AM-1069 | 4674
51 | 36481-07 | 34М8504 | Мультиметры цифровые | AM-1060, AM-1061, AM-1092, AM-1180, AM-1193 | 4306
51 | 27587-04 | 34М8507 | Мультиметры цифровые | AM-1089, AM-1095, AM-1097 | 4126
51 | 36641-07 | 34М8503 | Мультиметры цифровые | AM-1198, AM-1199 | 4674
51 | 27587-04 | 34М8508 | Мультиметры цифровые | AM-7010, AM-7030 | 7500
51 | 36641-07 | 34М8513 | Мультиметры цифровые | AM-7189 | 7500
51 | 49266-12 | 34М8475 | Мультиметры цифровые | APPA 503, APPA 505 | 4674
51 | 28218-04 28217-04 | 34М8479 | Мультиметры цифровые | APPA MM | 3373
51 | 21501-07 | 34М8480 | Мультиметры цифровые | APPA-103N, APPA-105N, APPA-106 | 3373
51 | 20085-11 | 34М8523 | Мультиметры цифровые | APPA-107, APPA-107N, APPA-109, APPA-109N | 4126
51 | 21179-07 | 34М8481 | Мультиметры цифровые | APPA-17 | 2691
51 | 20088-05 | 34М8485 | Мультиметры цифровые | APPA-301, APPA-303, APPA-305 | 3767
51 | 31477-06 | 34М8476 | Мультиметры цифровые | APPA-61, APPA-62 | 4674
51 | 21179-07 | 34М8482 | Мультиметры цифровые | APPA-63N, APPA-67, APPA-69, APPA-97R | 2691
51 | 25440-11 | 34М8478 | Мультиметры цифровые | APPA-71, APPA-72, APPA-73, APPA-75, APPA-77, APPA-79 | 4674
51 | 22450-08 | 34М8477 | Мультиметры цифровые | APPA-80, APPA-80H | 4674
51 | 22450-08 | 34М8524 | Мультиметры цифровые | APPA-82, APPA-82R, APPA-82H, APPA-82RH | 4126
51 | 20086-05 | 34М8484 | Мультиметры цифровые | APPA-91, APPA-93N, APPA-95, APPA-97 | 4674
51 | 20089-05 | 34М8525 | Мультиметры цифровые | APPA-97II, APPA-98II | 3767
51 | 21179-07 | 34М8966 | Мультиметры цифровые | APPA-99II, APPA-201N, APPA-203, APPA-205, APPA-207 | 3767
51 | 44402-10 | 34М8962 | Мультиметры цифровые | CD731a, CD770, CD771, CD772 | 4674
51 | 49569-12 | 34М8576 | Мультиметры цифровые | CMM-10 | 3947
51 | 44990-10 | 34М8467 | Мультиметры цифровые | CMM-40 | 4081
51 | 35059-07 | 34М8486 | Мультиметры цифровые | DM и DML | 3767
51 | 36286-08 | 34М8561 | Мультиметры цифровые | DM3051, DM3052, DM3054, DM3061, DM3062, DM3064 | 7500
51 | 55023-13 | 34М8968 | Мультиметры цифровые | DM3068, DM3068A, DM3068B, DM3068E, DM3068U | 8343
51 | 43826-10 | 34М8520 | Мультиметры цифровые | DMM4040, DMM4050 | 7500
51 | 46801-11 | 34М8533 | Мультиметры цифровые | Fluke 28 ΙΙ | 4620
51 | 40994-09 | 34М8534 | Мультиметры цифровые | Fluke 8808А | 7544
51 | 36395-07 | 34М8535 | Мультиметры цифровые | Fluke 8845А | 7544
51 | 57587-14 | 34М8967 | Мультиметры цифровые | Fluke 106 и Fluke 107 | 4126
51 | 26858-04 | 34М8536 | Мультиметры цифровые | Fluke 110, Fluke 111, Fluke 112 | 4126
51 | 45248-10 | 34М8537 | Мультиметры цифровые | Fluke 15В, Fluke 17В | 4126
51 | 27489-11 | 34М8538 | Мультиметры цифровые | Fluke 175, Fluke 177, Fluke 179 | 4306
51 | 46810-11 | 34М8539 | Мультиметры цифровые | Fluke 18В | 4126
51 | 46811-11 | 34М8540 | Мультиметры цифровые | Fluke 233 | 4306
51 | 46801-11 | 34М8541 | Мультиметры цифровые | Fluke 27 ΙΙ | 4126
51 | 33404-06 | 34М8542 | Мультиметры цифровые | Fluke 83-V, Fluke 87-V | 4126
51 | 31069-06 | 34М8543 | Мультиметры цифровые | Fluke HD 110T, HD 110B, HD 115B, HD 160B | 4126
51 | 38207-08 | 34М8544 | Мультиметры цифровые | Fluke мод. 287/289 | 4674
51 | 28983-05 | 34М8487 | Мультиметры цифровые | GDM-354A, GDM-393A | 3767
51 | 28983-05 | 34М8500 | Мультиметры цифровые | GDM-450T | 5382
51 |  | 34М8436 | Мультиметры цифровые | M890G | 3767
51 |  | 34М8554 | Мультиметры цифровые | MAS 830, MAS 838 | 3373
51 |  | 34М8437 | Мультиметры цифровые | MY 64 | 4081
51 |  | 34М8431 | Мультиметры цифровые | MY 65 | 2233
51 |  | 34М8574 | Мультиметры цифровые | MY-61, MY-62, MY-63, MY-69, MY-99 | 3373
51 |  | 34М8575 | Мультиметры цифровые | MY-67 | 2691
51 | 27650-04 | 34М8963 | Мультиметры цифровые | PC500, PC500a, PC510, PC510a, PC520M | 4844
51 | 44403-10 | 34М8964 | Мультиметры цифровые | PC5000, PC5000a | 4844
51 | 27649-04 | 34М8961 | Мультиметры цифровые | RD700, RD701 | 4674
51 | 41432-10 | 34М8516 | Мультиметры цифровые | U1241A, U1242A, U1241B, U1242B | 4674
51 | 41501-10 | 34М8517 | Мультиметры цифровые | U1251A, U1252A, U1253A, U1251B, U1252B, U1253B | 4674
51 | 46687-11 | 34М8515 | Мультиметры цифровые | U1271A, U1272A | 4674
51 | 43801-10 | 34М8518 | Мультиметры цифровые | U3401A | 7652
51 | 43801-10 | 34М8566 | Мультиметры цифровые | U3402A | 7652
51 | 43801-10 | 34М8512 | Мультиметры цифровые | U3606A | 10909
51 |  | 34М8470 | Мультиметры цифровые | UT58 (электрические параметры) | 4674
51 | 34166-07 | 34М8545 | Мультиметры цифровые | Wavetek Meterman 35XP | 4674
51 | 34166-07 | 34М8546 | Мультиметры цифровые | Wavetek Meterman 5XP, 15XP | 3947
51 | 40299-08 | 34М8502 | Мультиметры цифровые | АМ1016, АМ1018, АМ1019, АМ1038, АМ1118 | 3767
51 | 21411-01 | 34М8505 | Мультиметры цифровые | АМ-645 | 4306
51 | 20478-06 | 34М8474 | Мультиметры цифровые | М4580Ц, М4581Ц, М4583Ц | 2691
51 | 38862-09 | 34М8434 | Мультиметры цифровые | ОММЕГА 111 | 3229
51 | 38862-09 | 34М8435 | Мультиметры цифровые | ОММЕГА 113, ОММЕГА 115 | 4081
51 |  | 34М8526 | Мультиметры цифровые | М832, М838, М890, М890С | 3373
51 | 37895-08 | 34М8559 | Мультиметры цифровые | ПР-2081, ПР-2082, ПР-2890 | 3767
51 | 37895-08 | 34М8560 | Мультиметры цифровые | ПР-2149МА, ПР-2240, ПР-2845, ПР-2880 | 5203
51 | 42446-09 | 34М8547 | Мультиметры цифровые портативные | Fluke 113, 114, 117 | 3947
51 | 21019-01 | 34М8548 | Мультиметры цифровые портативные | серии 80-III мод. 83, 85, 87 | 4620
51 | 21019-01 | 34М8549 | Мультиметры цифровые портативные | серии 80-IV мод. 187, 189 | 4620
51 |  | 34М8465 | Мультиметры цифровые прецизионные (за 1 канал) |  | 11662
51 |  | 34М8466 | Мультиметры цифровые прецизионные (за каждый дополнительный канал) |  | 2691
51 | 54985-13 | 34М8568 | Мультиметры цифровые с системой сбора данных и коммутации (за канал каждого сменного модуля к измерительному блоку) | RIGOL M300 | 1049
51 | 54985-13 | 34М8567 | Мультиметры цифровые с системой сбора данных и коммутации (измерительный блок) | RIGOL M300 | 7500
51 | 38428-08 | 34М8433 | Мультиметры цифровые специализированные | 43313 | 1839
51 | 46809-11 | 34М8550 | Мультиметры-калибраторы | Fluke 771, Fluke 772 | 7500
51 | 46809-11 | 34М8551 | Мультиметры-калибраторы | Fluke 773 | 10855
51 | 41729-10 | 34М8555 | Мультиметры-калибраторы | U1401A, U1401B | 10855
51 | 36520-07 | 34М8569 | Мультиметры-калибраторы | АКИП-2201 | 13744
51 | 35233-07 | 34М8528 | Мультиметры-калибраторы токовой петли | FLUKE 787, FLUKE 789 | 7544
51 | 33752-07 | 34М8527 | Мультиметры-мегаомметры | FLUKE 1577/1587 | 4674
51 | 49336-12 | 34Н0169 | Нагрузки электронные постоянного тока | B&K PRECISION серии 85ХХ | 7177
51 | 50595-12 | 34Н0170 | Нагрузки электронные программируемые | ATH | 5382
51 | 20480-07 | 34Н0168 | Нагрузки электронные программируемые | PEL-300 | 4709
51 |  | 34О4418 | Омметр | М-313 | 807
51 | 1216-58 | 34О4424 | Омметр | М371 | 807
51 | 1309-60 | 34О4420 | Омметр | М-372 | 807
51 | 9428-84 | 34О4419 | Омметр | М41070 | 807
51 | 630-50 | 34О4423 | Омметр | М57Д | 807
51 | 3145-72 | 34М2121 | Омметр | Ф410 | 1794
51 | 21720-01 | 34О4417 | Омметр | ЭСО 212 | 807
51 | 4510-74 | 34О4430 | Омметр цифровой | Щ30 | 3229
51 | 10983-87 | 34О4435 | Омметр цифровой | Щ306 | 3678
51 | 35882-07 | 34О4436 | Омметры | ВИТОК | 1543
51 | 32730-06 | 34О4431 | Омметры цифровые | DET, BITES | 3920
51 | 32730-06 | 34О4425 | Омметры цифровые | LT | 4449
51 | 4274-74 | 34О4492 | Омметры цифровые | Щ34 | 3678
51 | 3035-72 | 34О4421 | Омметры, миллиомметры, микроомметры | Р-380 | 2063
51 | 3035-72 | 34О4422 | Омметры, миллиомметры, микроомметры | Р-382 | 2063
51 |  | 35О7957 | Осциллограф-мультиметр | АСК-2028 | 9016
51 | 43821-10 | 34О7931 | Осциллографы-мультиметры | U1602A, U1602B, U1604A, U1604B (режим мультиметра) | 6423
51 | 43821-10 | 35О7980 | Осциллографы-мультиметры | U1602A, U1602B, U1604A, U1604B (режим осциллографа) | 5822
51 | 54285-13 | 35О8010 | Осциллографы-мультиметры | АКИП-4125/1, АКИП-4125/2 | 12245
51 | 54285-13 | 35О8021 | Осциллографы-мультиметры | АКИП-4125/1, АКИП-4125/2 (режим осциллографа) | 5822
51 | 54285-13 | 34О7939 | Осциллографы-мультиметры | АКИП-4125/1, АКИП-4125/2, АКИП-4125/3, АКИП-4125/4, (режим мультиметра) | 6423
51 | 54285-13 | 35О8011 | Осциллографы-мультиметры | АКИП-4125/3, АКИП-4125/4 | 13357
51 | 54285-13 | 35О8022 | Осциллографы-мультиметры | АКИП-4125/3, АКИП-4125/4 (режим осциллографа) | 6934
51 | 7270-79 | 35О7907 | Осциллографы-мультиметры | С1-107 | 4216
51 |  | 35О8013 | Осциллографы-мультиметры (в полосе частот до 100 МГц, 2 канала, импортные) |  | 13357
51 |  | 34О7941 | Осциллографы-мультиметры (в полосе частот до 100 МГц, 2 канала, импортные, режим мультиметра) |  | 6423
51 |  | 35О8024 | Осциллографы-мультиметры (в полосе частот до 100 МГц, 2 канала, импортные, режим осциллографа) |  | 6934
51 |  | 35О8025 | Осциллографы-мультиметры (в полосе частот свыше 100 МГц, 2 канала, импортные) |  | 13851
51 |  | 34О7942 | Осциллографы-мультиметры (в полосе частот свыше 100 МГц, 2 канала, импортные, режим мультиметра) |  | 6423
51 |  | 35О8026 | Осциллографы-мультиметры (в полосе частот свыше 100 МГц, 2 канала, импортные, режим осциллографа) |  | 7428
51 | 27908-05 | 35О7949 | Осциллографы-мультиметры (скопметры) | Fluke 192B, 196B, 199B | 7221
51 | 48993-12 | 35О8017 | Осциллографы-мультиметры двухканальные | Fluke 190-102 и 190-062 (режим осциллографа) | 5822
51 | 48993-12 | 35О8006 | Осциллографы-мультиметры двухканальные | Fluke 190-102, Fluke 190-062 | 9195
51 | 48993-12 | 34О7936 | Осциллографы-мультиметры двухканальные | Fluke 190-202, 190-102 и 190-062 (режим мультиметра) | 3373
51 | 48993-12 54292-13 | 35О8018 | Осциллографы-мультиметры двухканальные | Fluke 190-202, 190-502 (режим осциллографа) | 6934
51 | 48993-12 54292-13 | 35О8007 | Осциллографы-мультиметры двухканальные | Fluke 190-202, Fluke 190-502 | 10307
51 | 54292-13 | 34О7937 | Осциллографы-мультиметры двухканальные | Fluke 190-502 (режим мультиметра) | 3373
51 | 39682-08 | 35О8012 | Осциллографы-мультиметры двухканальные запоминающие | АСК-2028, АСК-2068 «АКТАКОМ» | 12245
51 | 39682-08 | 34О7940 | Осциллографы-мультиметры двухканальные запоминающие | АСК-2028, АСК-2068 «АКТАКОМ» (режим мультиметра) | 6423
51 | 39682-08 | 35О8023 | Осциллографы-мультиметры двухканальные запоминающие | АСК-2028, АСК-2068 «АКТАКОМ» (режим осциллографа) | 5822
51 | 49049-12 | 35О7983 | Осциллографы-мультиметры портативные | Fluke 190-204 | 11088
51 | 65852-16 | 35О7910 | Осциллографы-мультиметры промышленные | Fluke серии 120 (мод. 123, 124, 125, 123В, 124В, 125В, выпущенные после 2016 г.) | 11483
51 | 51545-12 | 35О8004 | Осциллографы-мультиметры цифровые | U1610A | 10217
51 | 51545-12 | 35О8015 | Осциллографы-мультиметры цифровые | U1610A (режим осциллографа) | 5822
51 | 51545-12 | 34О7935 | Осциллографы-мультиметры цифровые | U1610A, U1620A (режим мультиметра) | 4395
51 | 51545-12 | 35О8005 | Осциллографы-мультиметры цифровые | U1620A | 11329
51 | 51545-12 | 35О8016 | Осциллографы-мультиметры цифровые | U1620A (режим осциллографа) | 6934
51 | 40743-09 | 35О7939 | Осциллографы-мультиметры цифровые | АКИП-4102, АКИП-4103 | 9554
51 | 44135-10 | 34О7938 | Осциллографы-мультиметры цифровые | АКИП-4113/1, АКИП-4113/2, АКИП-4113/4, АКИП-4113/5, АКИП-4113/6 (режим мультиметра) | 6423
51 | 44135-10 | 35О8008 | Осциллографы-мультиметры цифровые | АКИП-4113/1, АКИП-4113/6 | 12245
51 | 44135-10 | 35О8019 | Осциллографы-мультиметры цифровые | АКИП-4113/1, АКИП-4113/6 (режим осциллографа) | 5822
51 | 44135-10 | 35О8009 | Осциллографы-мультиметры цифровые | АКИП-4113/2, АКИП-4113/4, АКИП-4113/5 | 13357
51 | 44135-10 | 35О8020 | Осциллографы-мультиметры цифровые | АКИП-4113/2, АКИП-4113/4, АКИП-4113/5 (режим осциллографа) | 6934
51 |  | 35О7912 | Осциллографы-мультиметры цифровые | ОМЦ-20 | 7257
51 | 46572-11 | 35О8003 | Осциллографы-мультиметры цифровые портативные | Fluke 123, Fluke 124, Fluke 125 | 9195
51 | 46572-11 | 34О7934 | Осциллографы-мультиметры цифровые портативные | Fluke 123, Fluke 124, Fluke 125 (режим мультиметра) | 3373
51 | 46572-11 | 35О8014 | Осциллографы-мультиметры цифровые портативные | Fluke 123, Fluke 124, Fluke 125 (режим осциллографа) | 5822
51 | 46571-11 | 35О7909 | Осциллографы-мультиметры цифровые портативные | Fluke 192C, 196C, 199C | 7221
51 | 3152-72 | 34П5720 | Потенциометр | ПП-63 | 2332
51 | 2592-70 | 34П5740 | Потенциометр постоянного тока | Р355 | 6235
51 | 1968-70 | 34П5737 | Потенциометр постоянного тока самоповеряемый | Р-348 | 5373
51 | 4590-74 | 34П5738 | Потенциометр постоянного тока самоповеряемый | Р-363 | 5373
51 | 2263-67 | 34П5735 | Потенциометры постоянного тока самоповеряемые | Р309 | 5373
51 |  | 34П6232 | Преобразователи измерительные (за 1 канал) |  | 403
51 | 23833-08 | 34П6236 | Преобразователи измерительные цифровые | ПЦ6806 | 3821
51 | 34892-07 | 34П6250 | Преобразователи постоянного тока и напряжения в частоту | ПТНЧ | 7535
51 |  | 34П6294 | Преобразователи электрических сигналов (за 1 канал) |  | 627
51 | 9505-89 | 34Д2422 | Преобразователь измерительный | Е858/7 | 2233
51 |  | 34П6270 | Преобразователь мощности измерительный |  | 1552
51 | 23245-08 | 34И7613 | Преобразователь сигналов ТС и ТП | Теркон | 7500
51 | 39952-08 | 34П6367 | Прибор для измерений электроэнергетических величин и показателей качества электрической энергии | Энергомонитор 3.3Т | 17583
51 |  | 34П6375 | Прибор для измерения сопротивления изоляции конденсаторов | ТО-9А | 2565
51 |  | 34П6640 | Прибор для контроля искровых промежутков | ИРК-ПРО | 2233
51 |  | 34И2748 | Прибор для контроля тока утечки | РМПКТУ-01 | 3480
51 | 13051-89 | 34И2346 | Прибор емкостного контроля изоляции | ПЕКИ-1 | 3794
51 |  | 34П6398 | Прибор кабельный переносной | ПКВ-7 | 2233
51 |  | 32Т2854 | Прибор комбинированный с каналом измерения температуры |  | 4934
51 | 4684-75 | 34П6360 | Прибор комбинированный цифровой | Щ4310 | 3373
51 | 6264-77 | 34П6361 | Прибор комбинированный цифровой | Щ4311 | 3373
51 | 29750-05 | 34М2163 | Прибор комплексного контроля | АКЭ-2020 | 7500
51 | 29750-05 | 34М2164 | Прибор комплексного контроля | АКЭ-9032 | 7500
51 | 29750-05 | 34М2162 | Прибор комплексного контроля | ПКК57 | 7500
51 |  | 34П6311 | Прибор контроля качества электрической энергии |  | 15305
51 |  | 34П6337 | Прибор контроля сопротивления и потенциала опор контактной сети | ПК-1М | 3086
51 |  | 34М2159 | Прибор контроля электрозащитных устройств | АСТРО-ПРОФИ | 7033
51 | 24719-03 | 34П6376 | Прибор сравнения | КНТ-03 | 17225
51 | 12876-91 | 34П6381 | Прибор универсальный | МК-4700 | 3588
51 | 7494-79 | 34П6380 | Прибор универсальный | Р4833 | 3588
51 | 2152-66 | 34П6382 | Прибор универсальный измерительный | УПИП-60М | 3409
51 |  | 34П6393 | Прибор щитовой (цифровой) |  | 1578
51 | 25726-03 | 34П6347 | Прибор энергетика многофункциональный для измерения электроэнергетических величин | ПЭМ-02 | 7580
51 | 36281-07 | 34П6326 | Приборы для измерений параметров электрической безопасности электроустановок | KEW 6010B | 4674
51 | 23070-05 | 34П6303 | Приборы для измерения параметров однофазной электрической цепи | Вымпел | 3480
51 | 26056-11 | 34П6308 | Приборы для измерения показателей качества электрической энергии | Прорыв-КЭ | 10379
51 | 20276-07 | 34П6307 | Приборы для комплексной проверки параметров электроустановок | C.A 6114, C.A. 6115, C.A 6030 и МХ435В | 7500
51 | 29449-05 | 34У7376 | Приборы для контроля состояния заземляющих устройств электроустановок | ОНП-1М | 1238
51 | 6013-77 6014-77 8937-82 8459-88 | 34П6409 | Приборы для поверки вольтметров | В1-12, В1-13, В1-18, В1-25М | 10711
51 | 5596-76 | 34П6345 | Приборы для поверки вольтметров переменного тока | В1-9 | 10711
51 | 25116-03 67257-17 | 34П6410 | Приборы измерения параметров электрических средств взрывания | КОПЕР-1, КОПЕР-2 | 3409
51 | 56871-14 | 34П6369 | Приборы измерительные | АВЭМ-3 | 4207
51 | 6591-78 | 34П6350 | Приборы комбинированные | ф-4320 | 1839
51 | 5815-77 2717-71 2845-72 2846-72 2847-72 2848-72 2718-71 | 34П6406 | Приборы комбинированные | Ц4310, Ц4311, Ц4312, Ц4313, Ц4314, Ц4315, Ц4317 | 1614
51 | 4830-75 6733-78 2719-71 2342-68 3397-72 5911-77 2630-70 6265-77 | 34П6407 | Приборы комбинированные | Ц4320, Ц4323, Ц4324, Ц4325, Ц4326, Ц4328, Ц4341, Ц4342 | 1614
51 | 5912-77 5913-77 6625-78 3898-73 | 34П6408 | Приборы комбинированные | Ц4352, Ц4353, Ц4354, Ц4360 | 1614
51 | 48034-11 | 34П6370 | Приборы комбинированные для измерения сигналов рельсовых цепей многофункциональные | ПК-РЦ-М | 6979
51 | 57439-14 | 34П6400 | Приборы контроля аппаратуры рельсовых цепей тональной частоты автоматизированные | АПК-ТРЦ | 11303
51 | 9069-11 | 34П6302 | Приборы контроля изоляции | Ф4106 | 1238
51 | 9047-83 | 34П6368 | Приборы многофункциональные электроизмерительные | 43101 | 1614
51 | 46625-11 | 34П6306 | Приборы мониторинга ограничителей перенапряжения нелинейных (ОПН) | ОПН-Монитор | 7500
51 | 35232-07 | 34П6385 | Приборы универсальные измерительные параметров электрической сети | DMK 2Х, 3Х, 40, 5Х, 6Х, 7Х, 7ХR1 | 7500
51 | 35232-07 | 34П6384 | Приборы универсальные измерительные параметров электрической сети | DMK 8Х, 8ХR1 | 4620
51 |  | 34П6346 | Приборы щитовые цифровые трехфазные |  | 7535
51 | 13389-92 | 34П6312 | Приборы электроизмерительные комбинированные (вольтамперфазометры) | 4303 | 1973
51 | 10077-85 | 34П6304 | Приборы электроизмерительные лабораторные переносные аналоговые | М2042, М2044, М2051 | 2870
51 | 52426-13 | 34П6404 | Приборы энергетика многофункциональные портативные | СЕ602М | 7580
51 | 23247-02 | 34П6309 | Приборы энергетика портативные многофункциональные | TPZ 308 | 7580
51 | 49921-12 | 34Р2131 | Регистраторы видеографические | ЭЛМЕТРО-ВиЭР-104К, ЭЛМЕТРО-ВиЭР-М, Метран-910-104К (до 2-х каналов включительно) | 10855
51 | 49921-12 | 34Р2132 | Регистраторы видеографические | ЭЛМЕТРО-ВиЭР-104К, ЭЛМЕТРО-ВиЭР-М, Метран-910-104К (за каждый дополнительный канал свыше 2-х) | 2233
51 | 52395-13 | 34Р2164 | Регистраторы качества электроэнергии | Fluke 1743, Fluke 1744, Fluke 1745 | 10379
51 | 64479-17 | 34Р2165 | Регистраторы параметров электроэнергии трехфазные | Fluke 1736, Fluke 1738 | 10792
51 | 25731-03 | 34Р2163 | Регистраторы показателей качества электрической энергии | Парма РК1.01 | 10379
51 | 25731-03 31520-11 | 34Р2138 | Регистраторы показателей качества электрической энергии | Парма РК3.01, Парма РК3.02 | 14506
51 |  | 34К0425 | Система универсальная | MS-9150 | 7500
51 | 30302-05 30303-05 45786-10 | 34С3714 | Системы высокого напряжения измерительные | ИСВН-20, ИСВН-50/60, ИСВН-95/110 | 4961
51 | 40906-09 | 34С3773 | Системы измерительные универсальные | МI 600 | 4378
51 |  | 34С3772 | Системы сбора данных | АЦП (за один канал) | 807
51 | 5185-75 | 34С5066 | Сопротивления добавочные | Р109 | 538
51 |  | 34С7052 | Станция электроразведочная | Скала 48 | 3920
51 | 17567-98 | 34С9294 | Стенд | СКС-6 | 7500
51 |  | 34У7717 | Стенд для проверки автомобильного электрооборудования | К461 (большой) | 6235
51 |  | 34У0221 | Стенд для проверки автомобильного электрооборудования |  | 3803
51 |  | 34У7716 | Стенд для проверки автомобильного электрооборудования (большой) |  | 6235
51 |  | 34У7719 | Стенд для проверки автомобильного электрооборудования стационарный |  | 6235
51 |  | 34У7718 | Стенд для проверки генераторов |  | 6235
51 |  | 34У0223 | Стенд для проверки якорей |  | 1220
51 | 45683-10 | 34С7253 | Стенды измерительные переносные для электромагнитных испытаний силовых трансформаторов | СЭИТ-3 | 7500
51 | 17654-98 | 34С9281 | Счетчик образцовый | ЦЭ 6815 | 11725
51 | 20953-01 14555-02 25416-03 | 34С9268 | Счетчик электронный | Альфа | 11725
51 | 9800-84 | 34С9276 | Счетчик электронный образцовый КТ 0,2 | У441 | 11725
51 | 13548-93 | 34С9271 | Счетчик электронный образцовый КТ 0,2 -0,1 | ЦЭ 6802 | 11725
51 | 14447-00 | 34С9275 | Счетчик электронный образцовый КТ 0,2 -0,1 | ЦЭ 6806 | 11725
51 | 18812-99 27558-04 | 34С9267 | Счетчик электронный образцовый КТ 0,2 -0,1 | ЦЭ 7008 | 11725
51 |  | 34С9247 | Счетчик электронный образцовый КТ 0,2 -0,1 | ЭП 1001 | 11725
51 |  | 34С9384 | Счетчики электрические постоянного тока |  | 6593
51 | 34090-07 | 34Т2606 | Тераомметры | MI 2077 | 5382
51 | 4649-75 4652-75 | 34Т2608 | Тераомметры | Е6-13, Е6-14 | 2511
51 | 71688-18 | 34Т2604 | Тераомметры, миллиомметры, омметры | ПрофКиП Е6-13М, ПрофКиП Е6-18/1М, ПрофКиП Щ306М | 5562
51 | 36975-08 | 34Т2773 | Тестеры аккумуляторных батарей | CTU, CTA, CTE, CTS, SCP | 3920
51 | 51764-12 | 34Т2774 | Тестеры заземления | Fluke 1621 | 3480
51 | 52021-12 | 34Т2775 | Тестеры заземления | Fluke 1623 и Fluke 1625 | 4674
51 | 48033-11 | 34Т2772 | Тестеры сопротивления изоляции | AM-2125 | 2233
51 | 29749-05 | 34М2165 | Тестеры электрические многофункциональные | МЭТ-2019, МЭТ-5035, МЭТ-5080 | 7500
51 | 28262-04 | 34Т2771 | Тестеры электрических установок | Fluke 1651, Fluke 1652, Fluke 1653 | 7500
51 | 60324-15 | 34Т2776 | Тестеры-пробники | Fluke T90/T110/T130/T150 | 1973
51 | 11094-87 20186-00 57274-14 | 34Т6026 | Трансформатор напряжения | НАМИ10 | 6253
51 |  | 34Т6050 | Трансформатор напряжения | НОК-0,22 У4 | 1076
51 | 4947-98 46786-11 | 34Т6009 | Трансформатор напряжения | НОМ-10 | 4790
51 | 46786-11 | 34Т6010 | Трансформатор напряжения | НОМ-15 | 4790
51 | 187-05 51200-12 | 34Т6011 | Трансформатор напряжения | НОМ-35 | 4790
51 | 50058-12 51199-12 | 34Т6024 | Трансформатор напряжения | НТМИ | 6253
51 | 186-49 | 34Т6022 | Трансформатор напряжения | УТН | 6100
51 | 1452-61 | 34Т6083 | Трансформатор тока | И 515 | 7105
51 | 1318-60 | 34Т6086 | Трансформатор тока | И-509 | 7105
51 |  | 34Т6084 | Трансформатор тока | И-561 | 7105
51 | 1407-60 | 34Т6071 | Трансформатор тока | ТК-40 | 448
51 | 2473-00 48923-12 | 34Т6090 | Трансформатор тока | ТЛМ-10 | 1238
51 | 22656-02 51516-12 | 34Т6070 | Трансформатор тока | Т-О66 | 448
51 | 22192-01 29390-05 | 34Т6066 | Трансформатор тока высоковольтный | ТПЛ-10 | 1238
51 | 19457-00 | 34Т6072 | Трансформатор тока измерительный лабораторный | ИТТ-3000.5 II разряд | 7105
51 |  | 34Т6093 | Трансформатор тока КТ 0,5 высоковольтный |  | 1238
51 |  | 34Т6069 | Трансформатор тока КТ 0,5 низковольтный |  | 340
51 | 778-63 | 34Т6080 | Трансформаторы тока | И-54 | 1794
51 | 520-50 | 34Т6060 | Трансформаторы тока | УТТ-6 | 1866
51 | 8868-82 | 34У7370 | Усилители к П321 |  | 2565
51 | 10593-86 | 34У7363 | Усилители к прибору В1-27 |  | 3337
51 | 30018-05 | 34У7337 | Усилитель измерительный телеметрический | ТТ02 | 2870
51 | 5596-76 | 34У7360 | Усилитель к прибору В1-9 | Я1В-22 | 3337
51 | 2721-71 | 34У7713 | Установка | У300 | 6890
51 | 2629-70 | 34У7844 | Установка | УПАВ-2М (из 2-х чемоданов) | 6890
51 | 11863-89 | 34У7760 | Установка | ЦУ6800 | 6890
51 | 9186-83 | 34У7723 | Установка для поверки вольтметров образцовых | В1-26 | 13744
51 | 4511-74 | 34У7755 | Установка для поверки счетчиков | У1134 | 4674
51 | 18289-99 56872-14 | 34У7725 | Установка для поверки счетчиков электрической энергии | ЦУ 6804 | 13744
51 |  | 34У7757 | Установка для проверки защиты |  | 4674
51 | 2399-69 | 34У7710 | Установка поверочная | У-309 | 6890
51 | 2656-70 | 34У7721 | Установка поверочная | У355 | 13744
51 | 8866-82 | 34У7712 | Установка поверочная | У-358 | 6890
51 | 5929-77 | 34У7720 | Установка поверочная | УППУ-1 | 13744
51 | 30285-05 | 34У7765 | Установка поверочная | ЦУ 854, ЦУ 855 | 4674
51 | 47431-11 | 34У7704 | Установки автоматические трехфазные для поверки счетчиков электрической энергии | НЕВА-Тест 3303 | 13744
51 | 10593-86 | 34У7724 | Установки для поверки вольтметров | В1-20, В1-27 | 10711
51 | 46633-11 | 34У7775 | Установки для проверки параметров электрической безопасности | GPT-705A, GPT-715A, GPI-725A, GPI-735A, GPI-745A, GPT-805, GPT-815, GPI-825, GPI-826 | 4207
51 | 58755-14 | 34У7708 | Установки для проверки параметров электрической безопасности | GPT-79601, GPT-79602, GPT-79901, GPT-79902 | 4207
51 | 58755-14 | 34У7709 | Установки для проверки параметров электрической безопасности | GPT-79603, GPT-79612, GPT-79903 | 4207
51 | 50682-12 | 34У7714 | Установки для проверки параметров электрической безопасности | GPT-79801, GPT-79802 | 4207
51 | 50682-12 | 34У7726 | Установки для проверки параметров электрической безопасности | GPT-79803 | 4207
51 | 50682-12 | 34У7727 | Установки для проверки параметров электрической безопасности | GPT-79804 | 4207
51 | 58755-14 | 34У7728 | Установки для проверки параметров электрической безопасности | GPT-79904 | 4207
51 | 53044-13 | 34У7733 | Установки измерительные | СВС | 4037
51 | 53045-13 | 34У7778 | Установки измерительные | УИМ-90М, УИМ-90Ц | 2960
51 | 51892-12 | 34У7707 | Установки измерительные высоковольтные | HVA | 5382
51 | 53046-13 | 34У7706 | Установки измерительные для проведения испытаний напряжением сверхнизкой частоты | СНЧ | 5382
51 | 25378-03 | 34У7705 | Установки контроля и диагностирования диэлектриков | УКД-70 | 2960
51 |  | 34У7763 | Установки переносные испытательные | УИВ-15, УИВ-50, УИВ-100 | 8495
51 | 22631-02 | 34У7740 | Установки проверки средств релейной защиты | У5053 (К513-К514), ЭУ5001, Уран-1, Уран-2 | 6235
51 |  | 34У0220 | Устройства прогрузочные, поверки токовых расцепителей автоматических выключателей |  | 8253
51 | 35739-08 | 34У7732 | Устройства для питания измерительных цепей постоянного и переменного токов | УИ300, УИ300.1 | 7500
51 | 51895-12 | 34У7779 | Устройства измерительные | УПА-1, УПА-3, УПА-6, УПА-10, УПА-16, УПА-20 | 4422
51 | 50608-12 | 34У7764 | Устройства измерительные параметров релейной защиты | РЕТОМ-21.2 | 4674
51 | 26670-04 | 34У7767 | Устройства измерительные прочности изоляции | РЕТОМ-2500 | 3767
51 | 44884-10 | 34У7768 | Устройства измерительные электрической прочности и сопротивления изоляции | РЕТОМ-6000 | 3767
51 | 39475-08 | 34У7770 | Устройства испытательные цепей вторичной коммутации | Меркурий 3/100 | 2583
51 | 21721-07 | 34У7773 | Устройства проверки простых защит | Нептун, Нептун-2 | 4674
51 | 33824-07 | 34У7774 | Устройства проверки средств релейной защиты | Нептун-3 | 6235
51 | 4124-74 | 34У7840 | Устройство для поверки мостов | Р-4085 | 2691
51 | 31319-07 | 34У7739 | Устройство испытательное | Ресурс-2К | 13681
51 | 18025-98 | 34У7846 | Устройство испытательное | РЕТОМ-11 | 4674
51 | 18024-98 | 34У7737 | Устройство испытательное | Ретом-41 | 13681
51 | 21908-01 43652-10 68019-17 | 34А6646 | Устройство испытательное | Сатурн | 4674
51 |  | 34У7843 | Устройство контроля утечки тока | УКТ-02 | 2691
51 |  | 34У7841 | Устройство контроля утечки тока | УКТУТ | 2870
51 |  | 34У7842 | Устройство контроля утечки тока |  | 2870
51 |  | 34У7766 | Устройство сбора и передачи данных | УСПД | 16381
51 | 986-55 | 34Ф0227 | Фазометр | Д120 | 2045
51 | 2084-65 | 34Ф0215 | Фазометр | Д31 | 977
51 | 6740-78 | 34Ф0216 | Фазометр | Д37 | 977
51 | 5895-77 | 34Ф0217 | Фазометр | Д39 | 977
51 | 2459-69 | 34Ф0221 | Фазометр | Д5000 | 2045
51 |  | 34Ф0222 | Фазометр | Д5034 | 2045
51 | 1926-64 | 34Ф0220 | Фазометр | Д578 | 2045
51 | 2028-64 | 34Ф0229 | Фазометр | Д586 | 2045
51 |  | 34Ф0223 | Фазометр | ЗАФ1М | 2045
51 | 560-50 | 34Ф0226 | Фазометр | ЭЛФ | 2045
51 |  | 34Ф0214 | Фазометр щитовой |  | 977
51 |  | 34Ф0228 | Фазоуказатель | Э500 | 2045
51 | 5438-76 | 33Ч0760 | Частотомер | Ф5035 | 4512
51 | 988-61 | 33Ч0778 | Частотомер стрелочный | Д126 | 1399
51 | 2014-64 | 33Ч0777 | Частотомер стрелочный | Д577 | 1399
51 | 57220-14 61979-15 | 33Ч0773 | Частотомер стрелочный | Ф5043 | 2888
51 | 6627-78 | 33Ч0761 | Частотомер цифровой | Ф246 | 2888
51 |  | 34Ч0775 | Частотомеры щитовые |  | 619
51 | 40474-09 | 34Ш8345 | Шунт | 75ШСМ | 1525
51 | 40474-09 | 34Ш8350 | Шунт | 75ШСМ-0,2 | 1525
51 |  | 34Ш8370 | Шунт | Р357 | 2951
51 | 1189-58 | 34Ш8360 | Шунт | Р6 | 1525
51 |  | 34Ш8361 | Шунт |  | 1525
51 | 11415-88 | 34Э4243 | Элемент нормальный | МЭ4700 | 1076
51 | 2265-67 | 34Э4242 | Элемент нормальный | НЭ-65 | 1435
51 | 5547-76 | 34Э4241 | Элемент нормальный | Х480 | 1435
51 | 5491-76 | 34Э4244 | Элемент нормальный | Х4810 | 1148
51 | 10624-86 | 34Э4230 | Элемент нормальный | Х-4811 | 20427
51 | 55722-13 | 34Э4210 | Элемент нормальный | Х-488/1 | 10218
51 | 1565-61 | 34Э4240 | Элемент нормальный | Э-303 | 1076
51 | 3789-73 | 34Э4255 | Элемент нормальный ненасыщенный | Х485/1 | 1435
51 |  | 34Э4250 | Элемент нормальный ненасыщенный |  | 1076
51 | 6858-78 55722-13 | 34Э4225 | Элементы нормальные | Х488 (2 элемента) | 10218
51 | 24195-02 55056-13 | 34Э4222 | Элементы нормальные 2 и 3 разрядов | FLUKE 732B | 10218
51 | 3789-73 | 34Э4220 | Элементы нормальные 2 и 3 разрядов | Х482 | 6127
52 |  | Отдел радиоэлектронных измерений
52 |  | 35А5014 | Анализатор конфигурации телевизионных сетей | PROMAX-26 | 8397
52 |  | 35А5051 | Анализатор оптического спектра |  | 18023
52 | 29637-05 | 35И2329 | Анализатор параметров линий передачи | Site Master S331D (с опцией спектроанализатора) | 13430
52 |  | 35А5069 | Анализатор распределительных сетей телевидения | Wavetek в комплекте CLI-1750/LST-1700 | 11689
52 |  | 35А5008 | Анализатор сетей | Ethernet Беркут-GE1 | 18732
52 |  | 35И3460 | Анализатор телефонных каналов |  | 12183
52 | 47738-11 | 37А5093 | Анализатор универсальный модульный | SunSet MTT (в комплекте с модулями SSMTT-33, SSMTT-27) | 26331
52 |  | 35И3477 | Анализатор цифрового потока | Е1, Е2, Е3 | 15412
52 |  | 35И3475 | Анализатор цифрового потока (без выхода STM) |  | 13322
52 |  | 35И3470 | Анализатор цифровых потоков (с выходом STM) |  | 17987
52 | 32994-06 | 35П3120 | Анализаторы базовых станций | E7495B | 8397
52 |  | 35А5013 | Анализаторы графические антенные | SWR-121 | 5849
52 | 70597-18 | 35А3212 | Анализаторы кабельные | LanTEK III | 11958
52 | 52368-13 | 35А3230 | Анализаторы кабельных линий | DTX-1200/1800/LT с модулями DTX-MFM2, DTX-SFM2, DTX-OTDR | 25039
52 | 22186-05 | 35А5036 | Анализаторы кабельных сетей | PROMAX-10 | 8397
52 | 22186-05 | 35И2247 | Анализаторы кабельных сетей | PROMAX-4 | 8397
52 | 22186-05 | 35А5037 | Анализаторы кабельных сетей | PROMAX-5 | 8397
52 | 22186-05 | 35А5038 | Анализаторы кабельных сетей | PROMAX8+ | 8397
52 | 32266-06 | 35А5010 | Анализаторы комбинированные профессиональные цифроаналоговые | DL-1 DIGILINE | 9096
52 | 32267-06 | 35А5011 | Анализаторы комбинированные профессиональные цифроаналоговые | DL-4 DIGILINE, DL-4C DIGILINE | 9096
52 | 15995-97 | 33И2150 | Анализаторы кратковременных радиопомех | АКРП | 8361
52 |  | 35А5066 | Анализаторы параметров антенн | MFJ-259B | 6872
52 | 28787-05 | 35А5064 | Анализаторы параметров антенн и линий связи систем сотовой связи | YBA250 | 9096
52 | 29637-05 | 35И2331 | Анализаторы параметров линий передачи | S331D (в комплекте с калибровочными мерами) | 9258
52 | 29637-05 | 35А5102 | Анализаторы параметров линий передачи | S332D | 9258
52 | 35992-07 | 35А5067 | Анализаторы параметров линий передачи | S810D (в комплекте с калибровочными мерами) | 10281
52 | 35992-07 | 35А5068 | Анализаторы параметров линий передачи | S820D (в комплекте с калибровочными мерами) | 11088
52 | 46703-11 | 35А5020 | Анализаторы параметров радиотехнических трактов и сигналов портативные | MS2024B, MS2025B, MS2026C, MS2028C | 23137
52 | 46703-11 | 35А5019 | Анализаторы параметров радиотехнических трактов и сигналов портативные | MS2034B, MS2035B, MS2036C, MS2038C | 29569
52 | 42517-09 | 35А5183 | Анализаторы параметров радиотехнических трактов и сигналов портативные | MT8212E | 13313
52 | 42517-09 | 35А5184 | Анализаторы параметров радиотехнических трактов и сигналов портативные | MT8213E | 18104
52 | 42517-09 | 35А5179 | Анализаторы параметров радиотехнических трактов и сигналов портативные | S331E | 6656
52 | 42517-09 | 35А5180 | Анализаторы параметров радиотехнических трактов и сигналов портативные | S332E | 10631
52 | 42517-09 | 35А5181 | Анализаторы параметров радиотехнических трактов и сигналов портативные | S361E | 8433
52 | 42517-09 | 35А5182 | Анализаторы параметров радиотехнических трактов и сигналов портативные | S362E | 12864
52 | 32212-06 | 35А5012 | Анализаторы профессиональные цифроаналоговые | PSA-5 | 9096
52 | 45329-10 | 35А5136 | Анализаторы радиосетей | R&S TSMW с опцией К-27 | 14309
52 | 53569-13, 67499-17, 80244-20, 37173-08 | 35А3226 | Анализаторы сигналов (в режиме анализатора спектра и векторного анализатора цепей (1 порт) в диапазоне частот до 18 ГГц) |  | 24886
52 | 53569-13, 67499-17, 80244-20 | 35А3228 | Анализаторы сигналов (в режиме анализатора спектра и векторного анализатора цепей (1 порт) в диапазоне частот до 26,5 ГГц) |  | 30915
52 | 53569-13, 67499-17, 80244-20 | 35А3227 | Анализаторы сигналов (в режиме анализатора спектра и векторного анализатора цепей (2 порта) в диапазоне частот до 18 ГГц) |  | 29569
52 | 53569-13, 67499-17, 80244-20 | 35А3229 | Анализаторы сигналов (в режиме анализатора спектра и векторного анализатора цепей (2 порта) в диапазоне частот до 26,5 ГГц) |  | 36298
52 | 51541-12 | 35А3235 | Анализаторы сигналов в реальном масштабе времени | FSVR40 | 22993
52 | 48760-11 | 35А3234 | Анализаторы сигналов в реальном масштабе времени | Rohde & Schwarz FSVR 7/13/30 | 19521
52 | 21695-01 | 35П6350 | Анализаторы системные | R-2600, R-2670, R-2680 | 25200
52 | 37504-08 25111-03 | 35А5017 | Анализаторы спектра | 2399А, 2399В, 2399С | 14120
52 | 45839-10 | 35А5065 | Анализаторы спектра | AKC-1201, AKC-1291, AKC-1292 | 8612
52 | 56128-14 | 35А5096 | Анализаторы спектра | E4440A | 16830
52 | 56128-14 | 35А5097 | Анализаторы спектра | E4443A | 14120
52 | 56128-14 | 35А5098 | Анализаторы спектра | E4445A | 14120
52 | 31166-06 | 35А5043 | Анализаторы спектра | FS 300 | 14120
52 | 27505-04 | 35А5044 | Анализаторы спектра | GSP-827 | 14120
52 | 35715-07 | 35А5081 | Анализаторы спектра | MS2721B | 14120
52 | 35715-07 | 35А5082 | Анализаторы спектра | MS2723B | 14120
52 | 35715-07 | 35А5083 | Анализаторы спектра | MS2724B | 16830
52 | 56557-14 | 35А5084 | Анализаторы спектра | N9020A | 16830
52 | 36131-09 | 35А5085 | Анализаторы спектра | N9320A | 14120
52 | 36085-07 | 35А5086 | Анализаторы спектра | N9340A | 14120
52 | 29591-07 | 35А5046 | Анализаторы спектра | NS-132 | 14120
52 | 29591-07 | 35А5052 | Анализаторы спектра | NS-265 | 16830
52 | 29591-07 | 35А5045 | Анализаторы спектра | NS-30 | 14120
52 | 45685-10 | 35А5108 | Анализаторы спектра | R&S FSC3, R&S FSC6 | 14120
52 | 31849-06 | 35А5053 | Анализаторы спектра | R&S FSL3/6 | 14120
52 | 26744-04 | 35А5074 | Анализаторы спектра | R&S FSP13 | 14120
52 | 26744-09 | 35А5056 | Анализаторы спектра | R&S FSP3 | 14120
52 | 26744-09 | 35А5075 | Анализаторы спектра | R&S FSP30 | 16830
52 | 26744-09 | 35А5076 | Анализаторы спектра | R&S FSP40 | 16830
52 | 26744-09 | 35А5058 | Анализаторы спектра | R&S FSP7 | 14120
52 | 32258-08 | 35А5077 | Анализаторы спектра | R&S FSU 3 | 14120
52 | 32258-08 | 35А5078 | Анализаторы спектра | R&S FSU 8 | 14120
52 | 32258-08 | 35А5079 | Анализаторы спектра | R&S FSU26 | 16830
52 | 36909-08 | 35А5087 | Анализаторы спектра | Tektronix 494AP | 16830
52 | 32997-06 | 35А5080 | Анализаторы спектра | U3772 (2 входа) | 18705
52 | 39236-08 | 35А3218 | Анализаторы спектра | ZET 017-U2 | 12559
52 | 39236-08 | 35А3211 | Анализаторы спектра | ZET 017-U4 | 15251
52 | 21008-01 | 35А5047 | Анализаторы спектра | СК4-БЕЛАН | 16184
52 | 29385-05 | 35А5048 | Анализаторы спектра | СК4-БЕЛАН 32 | 16184
52 | 23670-08 | 35А5088 | Анализаторы спектра ВЧ и СВЧ диапазонов | E4401B | 9967
52 | 23670-08 | 35А5089 | Анализаторы спектра ВЧ и СВЧ диапазонов | E4402B | 14120
52 | 23670-08 | 35А5090 | Анализаторы спектра ВЧ и СВЧ диапазонов | E4403B | 14120
52 | 23670-08 | 35А5091 | Анализаторы спектра ВЧ и СВЧ диапазонов | E4404B | 14120
52 | 23670-08 | 35А5092 | Анализаторы спектра ВЧ и СВЧ диапазонов | E4405B | 14120
52 | 23670-08 | 35А5093 | Анализаторы спектра ВЧ и СВЧ диапазонов | E4407B | 16830
52 | 23670-08 | 35А5094 | Анализаторы спектра ВЧ и СВЧ диапазонов | E4408B | 16830
52 | 23670-08 | 35А5095 | Анализаторы спектра ВЧ и СВЧ диапазонов | E4411B | 9967
52 |  | 35А3236 | Анализаторы спектра до 18 ГГц включительно |  | 14120
52 |  | 35А3237 | Анализаторы спектра до 2,0 ГГц включительно |  | 9967
52 |  | 35А3238 | Анализаторы спектра до 40 ГГц включительно |  | 16830
52 |  | 35А3239 | Анализаторы спектра до 40 ГГц включительно (2 измерительных входа) |  | 18705
52 | 53782-13 78802-20 53185-13 56128-14 76526-19 67210-17 | 35А4998 | Анализаторы спектра до 45 ГГц включительно (приостановлена калибровка по 14 февраля 2025 года, по согласованию с отделом, в зависимости от типа СИ) |  | 21145
52 | 78802-20 58300-14 56128-14 76526-19 67210-17 | 35А4999 | Анализаторы спектра до 50 ГГц включительно (приостановлена калибровка по 14 февраля 2025 года, по согласованию с отделом, в зависимости от типа СИ) |  | 26546
52 | 48123-11 | 35А3219 | Анализаторы спектра низкочастотные | R&S UPV | 19880
52 | 26745-08 | 35А5055 | Анализаторы спектра портативные | R&S FSH3, R&S FSH6 | 14120
52 | 25785-03 | 35А5070 | Анализаторы спектра радиочастотные | ACTERNA BAT-2700 | 8397
52 | 38441-08 | 35А5003 | Анализаторы телевизионные | R&S ETL | 14120
52 | 45252-10 | 35А5194 | Анализаторы телевизионные | UNIVERSAL TV EXPLORER HD/HD+ | 8648
52 | 44729-10 | 35А5004 | Анализаторы телевизионных сигналов портативные | R&S ETH | 14120
52 |  | 35А5159 | Анализаторы узкополосные | 2031 | 5329
52 | 22940-02 | 35А5039 | Анализаторы характеристик электрических сигналов | Спектр-07 | 12559
52 | 41403-09 | 35А5005 | Анализаторы цифро-аналоговые профессиональные | EXAMINER DM16 4HD | 8908
52 | 53912-13 | 35А5002 | Анализаторы цифровых сигналов | TLA6401 | 18481
52 | 53912-13 | 35А5021 | Анализаторы цифровых сигналов | TLA6402 | 20006
52 | 53912-13 | 35А5022 | Анализаторы цифровых сигналов | TLA6403 | 21710
52 | 53912-13 | 35А5023 | Анализаторы цифровых сигналов | TLA6404 | 23415
52 | 48035-11 | 35А5016 | Анализаторы частотных характеристик | FRAX | 5382
52 |  | 35А5725 | Антенна дипольная | DP3 | 11241
52 |  | 35А5701 | Антенна дипольная активная | Е-30 | 11241
52 |  | 35А5739 | Антенна измерительная дипольная | АИ5-1 | 11241
52 | 24004-02 | 35А5756 | Антенна измерительная рамочная | HLA6120 | 8226
52 |  | 35А5716 | Антенна измерительная рамочная | АИР2-1 | 6037
52 |  | 35А5717 | Антенна измерительная рамочная | АИР2-2 | 6037
52 |  | 35А5700 | Антенна измерительная рамочная | Сектор | 8226
52 | 55902-13 | 35А5705 | Антенна логопериодическая | HL050 | 19746
52 | 48463-11 | 35А5706 | Антенна логопериодическая направленная | HL050S7 | 19746
52 |  | 35А5704 | Антенна магнитная пассивная измерительная | ETS Lindgren EMCO 6511 (в диапазоне частот от 9 кГц до 5 МГц) | 8226
52 |  | 35А5785 | Антенна рамочная | АРА-СР | 8226
52 |  | 35А5703 | Антенна рамочная | Н-30 | 8226
52 |  | 35А5788 | Антенна рамочная активная магнитная | АГМ-30 | 8226
52 |  | 35А5740 | Антенны активные дипольные электрические | АГ-50 | 11241
52 | 47971-11 | 35А5761 | Антенны активные направленные | R&S НЕ300 | 32099
52 | 25119-03 | 35А5721 | Антенны биконические | АБ-3 | 11241
52 | 25120-03 | 35А5763 | Антенны биконические | АБ-4 | 11241
52 |  | 35А5731 | Антенны дипольные | DP1 | 11241
52 | 28454-04 | 35А5730 | Антенны дипольные | П6-52 | 11241
52 |  | 35А5734 | Антенны дипольные активные | АДА-1 | 11241
52 |  | 35А5735 | Антенны дипольные активные | АДА-2 | 11241
52 | 28455-04 | 35А5729 | Антенны дипольные активные | П6-51 | 11241
52 |  | 35А5757 | Антенны для измерения напряженности поля | FMA-11 | 8226
52 | 24147-02 | 35А5750 | Антенны измерительные | АТ 1080 | 16058
52 | 28933-05 | 35А5746 | Антенны измерительные | П6-61 | 11241
52 | 28932-05 | 35А5724 | Антенны измерительные | П6-62 | 11241
52 |  | 35А5712 | Антенны измерительные активные | АДА 05-2SR6 | 16058
52 | 24006-02 | 35А5727 | Антенны измерительные биконические | VBA6106А | 11241
52 | 25854-03 | 35А5764 | Антенны измерительные биконические | П6-45 | 11241
52 | 81741-21 | 35А3221 | Антенны измерительные гибридные | АИГ-12М | 23810
52 | 81741-21 | 35А3222 | Антенны измерительные гибридные | АИГ-6М | 19746
52 | 59209-14 | 35А5737 | Антенны измерительные дипольные | АИ4-1 | 11241
52 | 59210-14 | 35А5738 | Антенны измерительные дипольные | АИ5-0 | 16058
52 | 82330-21 71661-18 59250-14 | 35А5842 | Антенны измерительные дипольные и биконические | АИ5-3, АДА-9, НБА-02, НБА-02/1 и другие | 16058
52 | 37395-08 | 35А5792 | Антенны измерительные логопериодические | ЕЛВ26 | 19746
52 | 58704-14 | 35А3220 | Антенны измерительные логопериодические | П6-122М2 | 19746
52 | 36632-07 | 35А3240 | Антенны измерительные магнитные | П6-70 | 6934
52 |  | 35А5715 | Антенны измерительные рамочные | EMCO Model 7604 | 6037
52 | 60021-15 | 35А5786 | Антенны измерительные рамочные | АИР3-1 | 8226
52 | 59211-14 | 35А5787 | Антенны измерительные рамочные | АИР3-2 | 8226
52 | 25851-03 | 35А5759 | Антенны измерительные рамочные | П6-42 | 8226
52 | 25852-03 | 35А5783 | Антенны измерительные рамочные | П6-43 | 8226
52 | 78008-20 81732-21 70143-18 66825-17 | 35А5843 | Антенны измерительные рамочные и магнитные | АИР3-х, АИР-30М, АМА-30, НРА-02 и другие | 8226
52 | 59706-15 | 35А5722 | Антенны измерительные рупорные | П6-69 | 19746
52 | 46531-18 | 35А3224 | Антенны измерительные рупорные | П6-72 исполнение 2 | 23810
52 | 27570-04, 25858-03, 3830-73, 24810-10, 70142-18, 85100-22, 68993-17, 58705-14, 41730-09, 54319-13, 46531-18, 55403-13 | 35А3223 | Антенны измерительные рупорные до 18 ГГц | П6-59, П6-49, П6-23А, П6-23М, П6-223, АРЛ-18, DRH18-EX, П6-124, HF907, BBHA 9120 D, BBHA 9120 C, П6-72 исполнение 1, АИК 1-40Б/10 (П6-123) и другие | 19746
52 | 70142-18 | 35А3225 | Антенны измерительные рупорные широкополосные | П6-223М | 23810
52 | 36631-07 | 35А3294 | Антенны измерительные электрические | П6-71 | 6934
52 |  | 35А5751 | Антенны логопериодические | EMCO 3147 | 16058
52 | 76306-19 5866-77 25857-03 29927-05 38279-15 50947-12 71672-18 58704-14 | 35А5699 | Антенны логопериодические до 18 ГГц | ALP1947710R, LPA-1, П6-46, П6-68, ЛПА-1, HL 562, АЛП-12, П6-122 и др. | 16058
52 |  | 35А5143 | Антенны пассивные дипольные электрические | АГ-1000 | 11241
52 |  | 35А5707 | Антенны пассивные логопериодические | ЛПА-2 | 16058
52 |  | 35А5742 | Антенны пассивные электрические | АГ-2000 | 11241
52 | 28453-04 | 35А5784 | Антенны рамочные активные | П6-50 | 8226
52 |  | 35А5778 | Антенны рупорные | EMCO 3160 | 19746
52 | 46774-11 | 35А5776 | Антенны рупорные измерительные | EMCO 3115 | 19746
52 | 26809-04 | 35А5760 | Антенны ручные направленные | R&S НЕ200 | 32099
52 |  | 35А5711 | Антенны сверхширокополосные логопериодические вибраторные | ЛПВА-1-8 (из комплекта АИК-1-26) | 19746
52 |  | 35А5791 | Антенны ферритовые активные | АФА-1 | 8217
52 |  | 35А5790 | Антенны ферритовые стержневые | FSA 101 | 18714
52 | 42979-09 | 35А5743 | Антенны широкополосные зеркальные | АС008 с облучателем HL050 | 19746
52 |  | 35А5789 | Антенны широкополосные измерительные рамочные активные | АИ3-1 | 8226
52 |  | 35А6606 | Аппаратура электроразведочная | Березка | 7033
52 |  | 35А6608 | Аппаратура электроразведочная | Электротест | 7033
52 |  | 35А6607 | Аппаратура электроразведочная | Эра-625М | 6549
52 |  | 37И2451 | Аттенюатор оптический измерительный |  | 9285
52 |  | 35А7843 | Аттенюаторы | АД-30 | 3462
52 | 2619-70 | 35А7727 | Аттенюаторы волноводные | Д3-29 | 6593
52 | 2621-70 | 35А7729 | Аттенюаторы волноводные | Д3-31 | 6593
52 | 2618-70 | 35А7726 | Аттенюаторы волноводные и поляризационные | Д3-27, Д3-28 | 6593
52 | 2396-69 | 35А7715 | Аттенюаторы волноводные поляризационные | Д3-19 | 4997
52 | 2620-70 | 35А7728 | Аттенюаторы волноводные поляризационные | Д3-30 | 6593
52 | 3718-73 | 35А7731 | Аттенюаторы волноводные поляризационные | Д3-32А | 6593
52 | 3719-73 | 35А7735 | Аттенюаторы волноводные поляризационные | Д3-33А | 6593
52 | 3720-73 | 35А7739 | Аттенюаторы волноводные поляризационные | Д3-34А | 6593
52 | 1495-64 | 35А7841 | Аттенюаторы измерительные | Д5-4, Д5-5 | 4718
52 | 21262-01 | 35А7742 | Аттенюаторы коаксиальные | 100-A-MFN-30 | 3256
52 | 1802-63 | 35А5719 | Аттенюаторы коаксиальные | Д2-13 | 3256
52 | 1803-63 | 35А7734 | Аттенюаторы коаксиальные | Д2-14 | 3256
52 | 8491-81 | 35А7714 | Аттенюаторы образцовые ступенчатые | АО-4 | 5714
52 | 2057-65 | 35А7740 | Аттенюаторы развязывающие | Д5-21 | 4718
52 | 2058-65 | 35А7768 | Аттенюаторы развязывающие | Д5-22 | 4718
52 |  | 35А7763 | Аттенюаторы резисторные до 1 ГГц включительно |  | 3606
52 |  | 35А7764 | Аттенюаторы резисторные свыше 1 ГГц до 8 ГГц включительно |  | 4485
52 |  | 35А7765 | Аттенюаторы резисторные свыше 8 ГГц до 18 ГГц включительно |  | 6279
52 | 3174-72 | 35А7759 | Аттенюаторы резисторные фиксированные | Д2-26, Д2-27, Д2-28, Д2-29, Д2-30, Д2-31, Д2-32 | 2691
52 |  | 35А3231 | Аттенюаторы ступенчатые в диапазоне частот до 18 ГГц включительно |  | 11770
52 |  | 35А3232 | Аттенюаторы ступенчатые в диапазоне частот до 4 ГГц включительно |  | 9769
52 |  | 35А3233 | Аттенюаторы ступенчатые, магазины затухания, в диапазоне частот до 1 ГГц включительно |  | 8926
52 | 3175-72 | 35А7725 | Аттенюаторы фиксированные радиаторные | Д2-33, Д2-34, Д2-35, Д2-36, Д2-37, Д2-38, Д2-39, Д2-40, Д2-41, Д2-42 | 3256
52 | 26517-09 | 36А8146 | Аудиометр | AD226 | 5284
52 | 26517-09 | 36А8147 | Аудиометр | AD229 | 5284
52 | 26515-04 | 36А8132 | Аудиометр | AS-208 | 5284
52 | 26515-04 | 36А8133 | Аудиометр | AS-216 | 5284
52 | 25462-03 | 36А8143 | Аудиометр | GSI-17 | 5284
52 | 25463-03 | 36А8142 | Аудиометр | GSI-61 | 5284
52 | 25462-03 | 36А8144 | Аудиометр | GSI-66 | 5284
52 | 25465-03 | 36А8140 | Аудиометр | GSI-67 | 5284
52 | 25119-03 | 36А8141 | Аудиометр | GSI-68 | 5284
52 |  | 36А8150 | Аудиометр | MA52 | 5284
52 |  | 36А8151 | Аудиометр | SA204 | 5284
52 |  | 36А8149 | Аудиометр | ST20 | 5284
52 |  | 36А8148 | Аудиометр | МА53 | 5284
52 | 15787-10 | 36А8145 | Аудиометр автоматизированный | АА-02 | 5284
52 | 26514-09 | 36А8134 | Аудиометр диагностический | AА220 | 5284
52 | 26514-09 | 36А8135 | Аудиометр диагностический | AА222 | 5284
52 | 26513-09 | 36А8137 | Аудиометр импедансный | AZ26 | 5284
52 | 26512-04 | 36А8138 | Аудиометр импедансный | AТ235 | 5284
52 | 26512-04 | 36А8139 | Аудиометр импедансный | AТ235h | 5284
52 | 26513-04 | 36А8136 | Аудиометр импедансный | МТ10 | 5284
52 | 26516-09 | 36А8130 | Аудиометр клинический | АС33 | 5284
52 | 26516-09 | 36А8131 | Аудиометр клинический | АС40 | 5284
52 |  | 36Ш8490 | Аудиометр клинический |  | 5284
52 | 31373-06 | 33Б4531 | Блоки измерительные топливного стенда | БЭСТ-12М | 3211
52 |  | 35В0769 | Ваттметры и преобразователи мощности СВЧ сигнала до 18 ГГц |  | 8747
52 |  | 35В0770 | Ваттметры и преобразователи мощности СВЧ сигнала до 18 ГГц (два преобразователя) |  | 11922
52 |  | 35В0788 | Ваттметры и преобразователи мощности СВЧ сигнала свыше 18 ГГц до 26,5 ГГц включительно |  | 9769
52 | 8749-82 | 35В0752 | Ваттметры поглощаемой мощности | М3-22А (блок без преобразователей) | 6495
52 | 7055-79 | 35В0751 | Ваттметры поглощаемой мощности | М3-51 (два преобразователя) | 11689
52 | 9085-83 8292-81 8749-82 7060-79 7058-79 7055-79 52906-13 30994-06 23347-12 11484-88 11483-88 11481-88 11478-88 11477-88 | 35В0730 | Ваттметры поглощаемой мощности до 18 ГГц (один преобразователь) | М3-100, М3-100/50, М3-105, М3-108, М3-1А, М3-10А, М3-22, М3-22А, М3-3А, М3-51, М3-52, М3-54, М3-56, М3-56 ПрофКИП, М3-58/1, М3-90, М3-91, М3-93, М3-95, М3-96, М3-99М, М3М-18 и другие | 8747
52 | 8292-81 11478-88 11482-88 | 35В0729 | Ваттметры поглощаемой мощности свыше 18 ГГц до 25,86 ГГц включительно (один преобразователь) | М3-91, М3-94 и другие | 8747
52 | 5672-76 | 35В0787 | Ваттметры поглощаемой мощности термисторные | М3-28 с двумя ВЧ переключателями | 12371
52 | 5672-76 | 35В0786 | Ваттметры поглощаемой мощности термисторные | М3-28 с одним ВЧ переключателем | 8836
52 | 32262-06 | 35В0774 | Ваттметры СВЧ с блоком измерительным и преобразователями измерительными | NRP-Z11, NRP-Z21, NRP-Z22, NRP-Z23, NRP-Z24, NRP-Z51 (с одним преобразователем) | 8747
52 | 53569-13, 67499-17, 80244-20, 37173-08, 31848-08 | 35В0731 | Векторные анализаторы цепей (1 порт) в диапазоне частот до 18 ГГц |  | 13995
52 | 53569-13, 67499-17, 80244-20, 37174-08, 31848-08 | 35В0734 | Векторные анализаторы цепей (1 порт) в диапазоне частот до 26,5 ГГц |  | 17314
52 | 53569-13, 67499-17, 80244-20, 37174-08, 31848-08 | 35В0732 | Векторные анализаторы цепей (2 порта) в диапазоне частот до 18 ГГц |  | 18678
52 | 53569-13, 67499-17, 80244-20, 37174-08, 31848-08 | 35В0735 | Векторные анализаторы цепей (2 порта) в диапазоне частот до 26,5 ГГц |  | 22697
52 | 37174-08, 31848-08 | 35В0733 | Векторные анализаторы цепей (4 порта) в диапазоне частот до 18 ГГц |  | 34127
52 | 37174-08, 31848-08 | 35В0736 | Векторные анализаторы цепей (4 порта) в диапазоне частот до 26,5 ГГц |  | 38935
52 |  | 33В0001 | Волномеры резонансные (всех типов) |  | 3669
52 |  | 35В5565 | Вольтметр селективный | Хорда | 5346
52 |  | 35В5553 | Вольтметр селективный до 1 ГГц |  | 5696
52 | 4595-74, 6219-77, 2423-69, 4416-74 | 35В0738 | Вольтметры импульсные | В4-17А, В4-18, В4-7, В4-13, В4-15 и другие | 6593
52 | 5477-76 | 35В5310 | Вольтметры переменного тока | В3-49, 2 разряд | 10729
52 | 96714-84 | 35В5321 | Вольтметры переменного тока | В3-60 | 5553
52 | 10908-87 | 35В5311 | Вольтметры переменного тока | В3-63, 2 разряд | 11214
52 | 16689-97 | 35В5313 | Вольтметры переменного тока | В3-71, В3-71/1 | 7177
52 | 45963-10 | 35В5497 | Вольтметры селективные | ВК6-18 | 8522
52 | 2671-70, 3331-72, 5359-82, 8340-87 | 35В0739 | Вольтметры универсальные свыше 100 МГц | В7-15, В7-17, В7-26, В7-36 и другие | 6414
52 |  | 35Г3639 | Генератор | НР 8350В | 10478
52 |  | 35Г3056 | Генератор измерительный | ЕТ-90Т/А | 2879
52 |  | 35Г2848 | Генератор импульсов | ГП-5 | 4297
52 |  | 35Г2556 | Генератор многофункциональный | MFG-8250 | 6899
52 |  | 35Г2554 | Генератор многофункциональный | АНР-1003 | 6899
52 |  | 35Г2743 | Генератор сигналов | 12 XG | 4557
52 |  | 35Г2648 | Генератор сигналов низкочастотный | NFG-21 | 3014
52 | 24578-03 | 35Г3443 | Генератор телевизионных измерительных сигналов | Г-231М (комплекс С-200) | 7724
52 |  | 35Г3240 | Генераторы | FG-506 | 4369
52 | 7028-79 | 35Г2952 | Генераторы | И1-12 | 8971
52 |  | 35Г3124 | Генераторы | РГ4-02, -03 | 7177
52 |  | 35Г3025 | Генераторы сигналов высокочастотные (импортные) до 1 ГГц включительно |  | 6899
52 | 7547-80 | 35Г3643 | Генераторы задержанных импульсов | ГИ-1 | 6127
52 | 7516-79 | 35Г3059 | Генераторы измерительные | GF 61 | 6055
52 | 3586-73, 4221-74, 5369-03, 5236-76, 5463-76, 5634-76, 6701-78, 7767-12, 32402-06 | 35Г2517 | Генераторы импульсов | Г5-53, Г5-54, Г5-56, Г5-59, Г5-60, Г5-63, Г5-72, Г5-75, Г5-100 и другие | 7141
52 | 6450-78 | 35Г2865 | Генераторы испытательных импульсов | И1-11 | 6279
52 | 7512-79 | 35Г2866 | Генераторы испытательных импульсов | И1-14 | 6279
52 | 7513-79 | 35Г2951 | Генераторы испытательных импульсов | И1-15 | 8074
52 | 10101-85 | 33Г2867 | Генераторы испытательных импульсов | И1-17 | 5032
52 | 10102-85 | 35Г2953 | Генераторы испытательных импульсов | И1-18 | 8074
52 |  | 35Г2957 | Генераторы испытательных ТВ сигналов | ГИС-02Т | 3956
52 | 2950-72 | 33М2640 | Генераторы кварцевые | Ч1-40 | 8146
52 |  | 35Г2531 | Генераторы напряжения | 1027 | 5329
52 | 62509-15 | 37Г2524 | Генераторы оптические | ОГ-2-3 | 15385
52 |  | 35Г3442 | Генераторы радиоимпульсов | ГРИ-2 | 7383
52 | 28435-04 | 33Г2529 | Генераторы рубидиевые опорные | LPFRS-01 | 25119
52 | 53941-13 | 35Г2559 | Генераторы сигналов | Agilent E8257D (с опциями до 40 ГГц, без опции UNT) | 14443
52 | 53941-13 | 35Г2560 | Генераторы сигналов | Agilent E8257D (с опциями до 40 ГГц, с опцией UNT) | 18077
52 |  | 35Г3110 | Генераторы сигналов | FS-1 | 6019
52 |  | 35Г3115 | Генераторы сигналов | GT-1 | 6899
52 | 35616-07 | 35Г2519 | Генераторы сигналов | SMA100A | 10209
52 | 35616-07 | 35Г2523 | Генераторы сигналов | SMB100A | 14443
52 |  | 35Г2661 | Генераторы сигналов | ИУ21-1 | 2458
52 | 3244-72 | 35Г3131 | Генераторы сигналов высокочастотные | Г4-102 | 6019
52 | 3890-73 | 35Г3132 | Генераторы сигналов высокочастотные | Г4-106 | 6019
52 | 3891-73 | 35Г3133 | Генераторы сигналов высокочастотные | Г4-107 | 6019
52 | 4810-75 | 35Г3043 | Генераторы сигналов высокочастотные | Г4-108, Г4-109 | 4548
52 | 6038-77 | 35Г3049 | Генераторы сигналов высокочастотные | Г4-111 | 4826
52 | 4008-73 | 35Г3024 | Генераторы сигналов высокочастотные | Г4-115 | 8181
52 | 4687-75 | 35Г3134 | Генераторы сигналов высокочастотные | Г4-116 | 5759
52 | 4279-74 | 35Г3023 | Генераторы сигналов высокочастотные | Г4-117 | 4297
52 | 7627-80 | 35Г2571 | Генераторы сигналов высокочастотные | Г4-128 | 7805
52 | 7628-80 | 35Г3121 | Генераторы сигналов высокочастотные | Г4-129 | 6019
52 | 6948-78 | 35Г3135 | Генераторы сигналов высокочастотные | Г4-143 | 4494
52 | 6949-78 | 35Г3136 | Генераторы сигналов высокочастотные | Г4-144 | 4494
52 | 8094-81 | 35Г3128 | Генераторы сигналов высокочастотные | Г4-151 | 6019
52 | 8094-81 | 35Г3120 | Генераторы сигналов высокочастотные | Г4-152 | 6019
52 | 7979-80 | 35Г3039 | Генераторы сигналов высокочастотные | Г4-153 | 5481
52 | 79780-80 | 35Г3129 | Генераторы сигналов высокочастотные | Г4-154 | 6019
52 | 8777-82 | 35Г3138 | Генераторы сигналов высокочастотные | Г4-158 | 6019
52 | 10691-86 | 35Г3127 | Генераторы сигналов высокочастотные | Г4-165 | 6019
52 | 15568-95 | 35Г3137 | Генераторы сигналов высокочастотные | Г4-176А | 8074
52 | 13305-92 | 35Г3123 | Генераторы сигналов высокочастотные | Г4-196 | 7796
52 | 51688-12 | 35Г2574 | Генераторы сигналов высокочастотные | Г4-202, Г4-203, Г4-204 | 8522
52 | 25609-04 | 35Г3126 | Генераторы сигналов высокочастотные | Г4-218, Г4-218/1 | 8074
52 | 47059-11 | 35Г2575 | Генераторы сигналов высокочастотные | Г4-227 | 10209
52 | 5476-76 | 35Г3040 | Генераторы сигналов высокочастотные | Г4-76А | 4826
52 | 4382-74 | 35Г3045 | Генераторы сигналов высокочастотные | Г4-78 | 4826
52 | 3871-73 | 35Г3046 | Генераторы сигналов высокочастотные | Г4-79 | 4826
52 | 3872-13 | 35Г3041 | Генераторы сигналов высокочастотные | Г4-80 | 4826
52 | 3873-13 | 35Г3047 | Генераторы сигналов высокочастотные | Г4-81 | 4826
52 | 3758-73 | 35Г3048 | Генераторы сигналов высокочастотные | Г4-82 | 4826
52 | 3758-73 | 35Г3042 | Генераторы сигналов высокочастотные | Г4-83 | 4826
52 |  | 35Г3638 | Генераторы сигналов высокочастотные (импортные) свыше 1 ГГц |  | 10209
52 | 9611-84 20535-00 | 35Г3130 | Генераторы сигналов высокочастотные программируемые | Г4-164 | 8074
52 | 52864-13 29589-06 | 35Г2572 | Генераторы сигналов измерительные | Agilent ESG E4428C | 13421
52 | 5460-76, 6702-78, 9710-84, 9723-84, 10237-85, 11189-88 | 33Г2524 | Генераторы сигналов низкочастотные, до 10 МГц включительно | Г3-110, Г3-112, Г3-120, Г3-121, Г3-122, Г3-123, и другие | 7724
52 | 2864-72, 5459-76, 6805-78, 8484-81 | 33Г2523 | Генераторы сигналов низкочастотные, до 200 кГц включительно | Г3-102, Г3-109, Г3-113, Г3-118 и другие | 7141
52 | 32993-09 | 35Г2518 | Генераторы сигналов произвольной формы | 33210А, 33220А | 9850
52 | 39089-08 | 35Г2520 | Генераторы сигналов СВЧ | SMF100A | 14443
52 | 32620-06 | 35Г2941 | Генераторы сигналов сложной формы | AFG3021, AFG3022, AFG3101, AFG3102 | 9850
52 |  | 35Г3148 | Генераторы сигналов сложной формы | SFG, AFG | 9850
52 |  | 35Г3149 | Генераторы сигналов специальной формы | GFG | 7724
52 | 27586-04 | 35Г2739 | Генераторы сигналов специальной формы | GFG-3015 | 7724
52 | 29967-05 | 35Г3147 | Генераторы сигналов специальной формы | SFG-2004, SFG-2104 и другие | 7724
52 | 6181-77, 8732-82, 10630-86, 19969-05 | 33Г2525 | Генераторы сигналов специальной формы | Г6-28, Г6-34, Г6-37, GFG-8210, GFG-8215A и другие | 7141
52 | 51773-12 | 35Г2524 | Генераторы сигналов специальной формы двухканальные | ПрофКиП Г6-27М, ПрофКиП Г6-33М, ПрофКиП Г6-34М, ПрофКиП Г6-36М, ПрофКиП Г6-37М | 9850
52 | 8732-92 | 35Г3441 | Генераторы сигналов специальной формы многофункциональные | Г6-34 | 7724
52 | 25563-16 | 33Г2527 | Генераторы сигналов функциональные | Г6-46 | 9850
52 | 9712-84 | 35Г3440 | Генераторы телевизионных измерительных сигналов | Г6-35 | 7724
52 |  | 35Г2956 | Генераторы телевизионных сигналов | GTS11 | 7724
52 |  | 35Г2955 | Генераторы телевизионных сигналов | TGS407 | 7724
52 | 9450-84 | 35Г2645 | Генераторы уровня | GF-62 (из комплекта MV-62) | 3543
52 | 30057-05 | 35Г2558 | Генераторы функциональные | MXG-9810А | 10110
52 | 27123-04 | 35Г2555 | Генераторы функциональные | АНР-3121, АНР-3122, АНР-3123 | 6001
52 | 11789-03 | 35Г3642 | Генераторы функциональные | ГФ-05 | 6414
52 | 12289-90 | 35Г3641 | Генераторы функциональные | ГФ-07 | 6414
52 | 31445-11 | 35Г2527 | Генераторы функциональные | Диатест-1 | 6800
52 | 38714-08 | 35Г2526 | Генераторы функциональные | Диатест-4 | 6800
52 |  | 35Г2635 | Генераторы шума низкочастотные | Г2-57 | 3445
52 | 8124-81 | 35Г3330 | Генераторы шума низкочастотные | Г2-58 | 5562
52 | 9945-85 | 35Г3331 | Генераторы шума низкочастотные | Г2-59 | 5562
52 |  | 33Д2440 | Делители частоты (счетчиковые) |  | 4108
52 | 12055-89 | 33Д2740 | Детонометры | 7Э65М | 4037
52 | 17638-08 | 35И3655 | Измерители напряженности поля промышленной частоты | П3-50В (2 зонда) | 7302
52 | 5343-76 | 33И2152 | Измерители временных интервалов | И2-26 | 8101
52 | 43342-09 | 33И2142 | Измерители временных отклонений | ИВО-1 | 28959
52 | 18813-05 | 33И2144 | Измерители временных отклонений | ИВО-1М | 28959
52 | 37125-08 | 33И2145 | Измерители временных отклонений | ИВО-2 | 28959
52 |  | 35И3911 | Измерители дифференциальных искажений | MDFZ1 | 4467
52 |  | 35И3910 | Измерители дифференциальных искажений | MDZ-2 | 4467
52 | 37556-08 | 35И2408 | Измерители комплексные коэффициентов передачи и отражения | ОБЗОР-304, ОБЗОР-304/1 | 19458
52 | 52992-13 | 35И2409 | Измерители комплексные коэффициентов передачи и отражения | ОБЗОР-804, ОБЗОР-804/1 | 19458
52 | 52992-13 | 35И2410 | Измерители комплексные коэффициентов передачи и отражения | ОБЗОР-808, ОБЗОР-808/1 | 23137
52 | 29612-09 | 35И2433 | Измерители комплексных коэффициентов передачи | Обзор-103 (в комплекте с калибровочными мерами) | 6549
52 | 3803-73 | 35И4340 | Измерители комплексных коэффициентов передачи | Р4-11 (за каждое сечение) | 7123
52 | 8731-82 | 35И4341 | Измерители комплексных коэффициентов передачи | Р4-37, Р4-37/1 "Рим-4" (за каждое сечение) | 7123
52 | 8674-82 | 35И4339 | Измерители комплексных коэффициентов передачи | Р4-38 (за каждое сечение) | 7123
52 | 2799-71 | 35И3031 | Измерители коэффициента амплитудной модуляции | С2-10 | 4333
52 | 2643-70 | 35И3032 | Измерители коэффициента амплитудной модуляции | С2-11 | 4333
52 | 6083-77 | 35И3030 | Измерители коэффициента амплитудной модуляции | С2-23 | 4333
52 | 65885-16 | 35И2239 | Измерители коэффициента гармоник | СК6-220 (в комплекте с формуляром) | 19001
52 | 5465-76 | 35И4342 | Измерители КСВН и ослабления панорамные | РК2-47 (за каждое сечение) | 7123
52 | 34753-13 | 35И4348 | Измерители КСВН панорамные | Р2-135 | 10012
52 | 44619-10 | 35И4349 | Измерители КСВН панорамные | Р2-137 | 12775
52 | 44619-10 | 35И4350 | Измерители КСВН панорамные | Р2-137/1 | 9052
52 | 44619-10 | 35И4351 | Измерители КСВН панорамные | Р2-137/2 | 10352
52 | 3522-43 | 35И4345 | Измерители КСВН панорамные | Р2-45 (за каждое сечение) | 7123
52 | 5671-76 | 35И4346 | Измерители КСВН панорамные | Р2-50 (за каждое сечение) | 7123
52 | 6171-77 | 35И2460 | Измерители КСВН панорамные | Р2-53 (за каждое сечение) | 5867
52 | 6172-77 | 35И4343 | Измерители КСВН панорамные | Р2-54 (за каждое сечение) | 7123
52 | 6174-77 | 35И2461 | Измерители КСВН панорамные | Р2-56 (за каждое сечение) | 5867
52 | 6175-77 | 35И4347 | Измерители КСВН панорамные | Р2-57 (за каждое сечение) | 7123
52 | 6552-78 | 35И2464 | Измерители КСВН панорамные | Р2-67 | 5867
52 | 10015-85 | 35И2435 | Измерители КСВН панорамные | Р2-83 | 7535
52 | 6178-77 | 35И2344 | Измерители КСВН панорамные (волноводные) | Р2-112А | 5867
52 | 6178-77 | 35И2340 | Измерители КСВН панорамные (волноводные) | Р2-60 | 6217
52 | 6179-77 | 35И2341 | Измерители КСВН панорамные (волноводные) | Р2-61 | 5867
52 | 10412-86 | 35И2336 | Измерители КСВН панорамные (коаксиальные) | Р2-103 | 5867
52 | 6170-77 | 35И2330 | Измерители КСВН панорамные (коаксиальные) | Р2-52 | 7123
52 | 8481-81 | 35И2332 | Измерители КСВН панорамные (коаксиальные) | Р2-73, Р2-77 | 5867
52 | 8482-81 | 35И2333 | Измерители КСВН панорамные (коаксиальные) | Р2-78, Р2-82 | 6217
52 | 15527-02 | 35И3563 | Измерители магнитного поля | ИМП-04 | 4826
52 | 17289-03 | 35И3558 | Измерители магнитного поля | ИМП-05/1 | 4826
52 | 17289-03 | 35И3565 | Измерители магнитного поля | ИМП-05/2 | 4826
52 | 11986-89 | 35И4344 | Измерители модулей и коэффициентов передачи и отражения | Р2-125 | 7123
52 | 27684-04 | 35И2443 | Измерители модулей коэффициентов передачи и отражения | DS7710A (в комплекте с калибровочными мерами) | 8397
52 | 30360-05 | 35И2445 | Измерители модуля коэффициента передачи и отражения | Р2М-04 | 8343
52 | 36013-07 | 35И2444 | Измерители модуля коэффициента передачи и отражения | Р2М-18 | 10550
52 | 44185-10 | 35И2147 | Измерители модуляции | ИМ-2 | 8971
52 | 6653-78, 9277-83 | 35И2145 | Измерители модуляции | СК3-43, СК3-46 и другие | 6091
52 | 9331-94 | 35И3060 | Измерители модуляции вычислительные | СК3-45 | 7724
52 | 26853-04 | 35И2424 | Измерители мощности | 4410А | 6746
52 |  | 37И2425 | Измерители мощности оптического излучения (более четырех длин волн) |  | 11294
52 | 38915-08 | 35И2442 | Измерители мощности с блоками измерительными и первичными измерительными преобразователями | E4418B (с одним преобразователем) | 8774
52 | 38915-08 | 35И2426 | Измерители мощности с блоками измерительными и первичными измерительными преобразователями | E4419B (с двумя преобразователями) | 15520
52 | 38915-08 | 35И2425 | Измерители мощности с блоками измерительными и первичными измерительными преобразователями | E4419B (с одним преобразователем) | 8774
52 | 6064-77 | 35И2458 | Измерители напряженности ближних полей | NFM-1 | 9751
52 | 11188-88 | 35И2307 | Измерители напряженности поля | П3-21 | 13268
52 | 21009-01 | 35И2306 | Измерители напряженности поля малогабаритные микропроцессорные | ИПМ-101М в комплекте с антеннами-преобразователями Е01 | 10640
52 | 21009-01 | 35И2302 | Измерители напряженности поля малогабаритные микропроцессорные | ИПМ-101М в комплекте с антеннами-преобразователями Е01, Е02, Н01 | 14192
52 | 21009-01 | 35И2301 | Измерители напряженности поля малогабаритные микропроцессорные | ИПМ-101М в комплекте с антеннами-преобразователями Е01, Е02, Н01, Н02 | 15969
52 | 21009-01 | 35И2304 | Измерители напряженности поля малогабаритные микропроцессорные | ИПМ-101М в комплекте с антеннами-преобразователями Е01, Н01 | 12416
52 | 21009-01 | 35И2303 | Измерители напряженности поля малогабаритные микропроцессорные | ИПМ-101М в комплекте с антеннами-преобразователями Е01, Н01, Н02 | 14192
52 | 21009-01 | 35И2305 | Измерители напряженности поля малогабаритные микропроцессорные | ИПМ-101М в комплекте с антеннами-преобразователями Н01 | 10640
52 | 50427-12 | 35И4372 | Измерители напряженности поля панорамные | АРГАМАК-ИС НАЛС.464344.062 (радиоприемный блок, ПЭВМ и ПО) | 14309
52 | 17638-98 | 35И3652 | Измерители напряженности поля промышленной частоты | П3-50А (электрич. зонд) | 4826
52 | 47825-11 | 35И2427 | Измерители напряженности электрических и магнитных полей | П3-80 (с измерительным преобразователем П3-80-ЕН500) | 25487
52 | 87945-23 | 35И2144 | Измерители нелинейных искажений | АКИП-4502 | 8253
52 | 3756-73, 4834-75, 6955-78, 9071-83, 10277-85, 68366-17 | 35И2146 | Измерители нелинейных искажений | С6-5, С6-7, С6-8, С6-11, СК6-13, АКИП-4501 и другие | 5499
52 |  | 35И3241 | Измерители нелинейных искажений и уровня | MHZ-21 | 7177
52 | 3854-73 | 35И4363 | Измерители неоднородностей кабелей | Р5-9 | 3839
52 | 45684-10 | 35И2404 | Измерители неоднородностей линий | Р5-24 | 5481
52 | 5754-76 | 35И4360 | Измерители неоднородности линий | Р5-10, Р5-10/1 | 3839
52 | 6797-78 | 35И2452 | Измерители неоднородности линий | Р5-11 | 3839
52 | 8930-88 | 35И4364 | Измерители неоднородности линий | Р5-12 | 3839
52 | 9323-83 | 35И4361 | Измерители неоднородности линий | Р5-13 | 3839
52 |  | 37И2466 | Измерители обратных потерь в ВОСП |  | 17009
52 | 44914-10 | 37И2424 | Измерители оптической мощности | FHP моделей FHP1A02, FHP2A02, FHP2A04, FHP2B02, FНР2В04 | 11294
52 | 39139-08 | 35И4371 | Измерители панорамные напряженности поля | АРГАМАК-ИС (блок аналого-цифровой обработки, ПЭВМ и ПО) (заводские номера с 36АРК08-113 по 36АРК08-152) | 14309
52 |  | 35П6348 | Измерители параметров звукового тракта | ИПЗТ | 8791
52 | 17971-98 | 35И3141 | Измерители параметров звуковых каналов | ИЗК | 8791
52 |  | 35В5439 | Измерители параметров импульсов | ИПИ-203 | 7482
52 | 38883-14 | 35И2411 | Измерители параметров кабельных линий | Генератор Дельта | 8935
52 | 38883-14 | 35И2405 | Измерители параметров кабельных линий | Дельта-Про+ | 21988
52 | 38883-14 | 35И2406 | Измерители параметров кабельных линий | РД Мастер | 21988
52 | 22146-01 | 35И3322 | Измерители параметров каналов тональной частоты | ИПКТЧ | 8791
52 | 35853-07 | 35И4382 | Измерители параметров магнитного и электрического полей промышленной частоты | ВЕ-50 | 10549
52 | 35853-07 | 35И4380 | Измерители параметров магнитного и электрического полей промышленной частоты | ВЕ-50 (по магнитному полю) | 3516
52 | 35853-07 | 35И4376 | Измерители параметров магнитного и электрического полей промышленной частоты | ВЕ-50 (в полном объеме по электрическому полю; в поддиапазоне 10-1000 мкТл по линейно поляризованному магнитному полю) | 7302
52 | 18652-08 | 33У7749 | Измерители параметров сигналов в системах сетевой тактовой синхронизации | OSA 5565 STS | 27703
52 |  | 35И2431 | Измерители параметров тракта каналов высокочастотной связи | ИКС-ВЧG | 10299
52 | 9223-83 | 33М3443 | Измерители параметров цифровые | Ф-291 | 2108
52 | 35709-07 | 35И2468 | Измерители параметров электрических и магнитных полей | П3-70 (в комплекте с формуляром) | 25487
52 | 17396-98 | 35И3534 | Измерители параметров электрического и магнитного полей | ВЕ-МЕТР-АТ-002 | 7302
52 | 59851-15 | 35И4381 | Измерители параметров электрического и магнитного полей трехкомпонентные | ВЕ-метр, модификация "50Гц" | 10549
52 | 59851-15 | 35И4379 | Измерители параметров электрического и магнитного полей трехкомпонентные | ВЕ-метр, модификация "50Гц" (по магнитному полю) | 3516
52 | 59851-15 | 35И4375 | Измерители параметров электрического и магнитного полей трехкомпонентные | ВЕ-метр, модификация "50Гц" (в полном объеме по электрическому полю; в поддиапазоне 1-1000 мкТл по линейно поляризованному магнитному полю) | 7302
52 | 59851-15 | 35И4374 | Измерители параметров электрического и магнитного полей трехкомпонентные | ВЕ-метр, модификация "АТ-004" | 8594
52 | 42464-09 | 35И2471 | Измерители параметров электрического и магнитного полей трехкомпонентные | ВЕ-метр-АТ-003 (в комплекте с формуляром) | 8594
52 | 64925-16 | 35И2140 | Измерители параметров электромагнитного поля | П3-34 (с антеннами-преобразователями АП 3-34 Е УКВ и АП 3-34 СВЧ) | 14138
52 | 64925-16 | 35И2138 | Измерители параметров электромагнитного поля | П3-34 (с антенной-преобразователем АП 3-34 Е УКВ) | 13259
52 | 64925-16 | 35И2139 | Измерители параметров электромагнитного поля | П3-34 (с антенной-преобразователем АП 3-34 СВЧ) | 13259
52 | 62013-15 | 35И2414 | Измерители параметров электромагнитного поля селективные | SRM-3006 с антеннами 3501/03 и 3531/04 | 14138
52 | 62013-15 | 35И2412 | Измерители параметров электромагнитного поля селективные | SRM-3006 с антенной 3501/03 | 13259
52 |  | 35И3321 | Измерители переходного затухания | ИПЗ-4 | 4736
52 | 51689-12 | 35И3320 | Измерители переходного затухания | ИПЗ-АЛ | 4736
52 | 4811-75 | 35П6342 | Измерители переходных помех | ИПП | 6324
52 | 7880-80 | 35П6341 | Измерители переходных помех | ИПП3 | 6324
52 | 1686-62 | 35И3650 | Измерители плотности потока энергии | П3-13 | 13268
52 | 9422-88 | 35И3648 | Измерители плотности потока энергии | П3-18 | 13268
52 | 9422-88 | 35И3647 | Измерители плотности потока энергии | П3-19 | 14264
52 | 9422-88 | 35И3653 | Измерители плотности потока энергии | П3-20 | 15359
52 | 19362-00 | 35И3654 | Измерители плотности потока энергии | П3-30 | 13268
52 | 8293-81 | 35И2479 | Измерители плотности потока энергии | П3-9 (в комплекте с антеннами П6-16А, П6-17А) | 28035
52 | 8293-81 | 35И2478 | Измерители плотности потока энергии | П3-9 (в комплекте с антеннами П6-31, П6-32) | 28035
52 | 29784-05 | 35И2463 | Измерители плотности потока энергии электромагнитного поля | П3-33 | 12111
52 | 35282-07 | 35И2466 | Измерители плотности потока энергии электромагнитного поля | П3-33М | 13268
52 |  | 37И2467 | Измерители поляризационной модовой дисперсии для ВОСП |  | 12847
52 | 25351-03 | 35В0768 | Измерители проходящей мощности и коэффициента стоячей волны высокочастотные | NAS (один преобразователь) | 8388
52 | 9333-83 | 35В5562 | Измерители радиопомех (вольтметр селективный) | SMV 11 | 5580
52 |  | 35В5570 | Измерители радиопомех (вольтметр селективный) | SMV 301-2 | 5580
52 |  | 35В5561 | Измерители радиопомех (вольтметр селективный) | SMV 5,5 | 5580
52 |  | 35В5560 | Измерители радиопомех (вольтметр селективный) | SMV 6,5 | 5580
52 |  | 35В5563 | Измерители радиопомех (вольтметр селективный) | SMV 8,5 | 5580
52 |  | 35В5564 | Измерители радиопомех (вольтметр селективный) | SТV | 5580
52 | 19579-00 | 35И2489 | Измерители разности фаз | ИРФ-1, ИРФ-1/1 | 7302
52 | 5992-77 | 35Ф0235 | Измерители разности фаз | Ф2-16 | 5382
52 | 9512-84 | 35Ф0236 | Измерители разности фаз | Ф2-34 | 5382
52 | 12004-89 | 35И4367 | Измерители расстояния до места повреждения кабеля | ЦР 0200 | 5813
52 | 4864-75 | 35И4365 | Измерители расстояния до места повреждения кабеля | Щ 4120 | 3839
52 |  | 35И4362 | Измерители расстояния до места повреждения кабеля | ЭМКС | 3839
52 | 60496-15 | 33И2154 | Измерители скорости радиолокационные многоцелевые с фотофиксацией | СКАТ (в лабораторных условиях) | 6800
52 | 31474-11 | 33И2155 | Измерители скорости радиолокационные с фотофиксацией | АРЕНА | 5903
52 | 24773-08 23377-07 | 34И2745 | Измерители удельной электрической проводимости цветных металлов и сплавов | Вихрь-АМ, ВЭ-27НЦ и другие | 5930
52 | 27826-10 | 35И2456 | Измерители уровней электромагнитных излучений | П3-41 в комплекте с антеннами-преобразователями АП-1 | 13259
52 | 27826-10 | 35И2450 | Измерители уровней электромагнитных излучений | П3-41 в комплекте с антеннами-преобразователями АП-1, АП-2, АП-5 | 15924
52 | 27826-10 | 35И2449 | Измерители уровней электромагнитных излучений | П3-41 в комплекте с антеннами-преобразователями АП-1, АП-2, АП-3, АП-4, АП-5 | 17700
52 | 27826-10 | 35И2459 | Измерители уровней электромагнитных излучений | П3-41 в комплекте с антеннами-преобразователями АП-1, АП-2, АП-3, АП-4, АП-5, АП-6 | 19476
52 | 27826-10 | 35И2451 | Измерители уровней электромагнитных излучений | П3-41 в комплекте с антеннами-преобразователями АП-1, АП-3 | 14138
52 | 27826-10 | 35И2453 | Измерители уровней электромагнитных излучений | П3-41 в комплекте с антеннами-преобразователями АП-1, АП-3, АП-5 | 15924
52 | 27826-10 | 35И2432 | Измерители уровней электромагнитных излучений | П3-41 в комплекте с антеннами-преобразователями АП-1, АП-3, АП-4, АП-5 | 16812
52 | 27826-10 | 35И2454 | Измерители уровней электромагнитных излучений | П3-41 в комплекте с антеннами-преобразователями АП-1, АП-5 | 15036
52 | 27826-10 | 35И2455 | Измерители уровней электромагнитных излучений | П3-41 в комплекте с антеннами-преобразователями АП-5, АП-6 | 15036
52 | 27826-10 | 35И2457 | Измерители уровней электромагнитных излучений | П3-41 в комплекте с антеннами-преобразователями АП-6 | 13259
52 |  | 35Г3060 | Измерители уровня | 12 XG | 5903
52 | 7517-79 | 35Г3058 | Измерители уровня | MV 61 | 5903
52 | 9449-84 | 35И2429 | Измерители уровня | MV-62 | 5903
52 |  | 35В5312 | Измерители уровня | ЕРМ-1 | 8181
52 |  | 35Г3057 | Измерители уровня | ЕТ-90Т/V | 5553
52 | 77907-20, 85208-22 | 36И2408 | Измерители уровня звука | VA-SM8080, МЕГЕОН 921 (модификации 92170 и 92180) и другие | 6100
52 |  | 35И2248 | Измерители уровня ТВ сигнала | Wavitek... | 8397
52 |  | 35Г3061 | Измерители уровня ТВ сигналов (импортные) |  | 6055
52 |  | 35И8718 | Измерители уровня телевизионного радиосигнала | ИТ-02 | 6055
52 | 24269-03 | 35И8720 | Измерители уровня телевизионного радиосигнала | ИТ-04 | 6055
52 | 24269-03 | 35И8719 | Измерители уровня телевизионного радиосигнала | ИТ-06 | 6055
52 | 24269-03 | 35И8722 | Измерители уровня телевизионного радиосигнала | ИТ-07 | 6055
52 |  | 35И8721 | Измерители уровня телевизионного радиосигнала | ИТ-08 | 6055
52 | 30301-05 | 35И2486 | Измерители уровня телевизионного радиосигнала | ИТ-081 | 6055
52 | 22184-05 | 35И2488 | Измерители уровня телевизионных сигналов | MC-377, MC-577 | 8397
52 | 22187-05 | 35В5558 | Измерители уровня телевизионных сигналов | PROLINK-1 | 8397
52 | 22187-05 | 35В5559 | Измерители уровня телевизионных сигналов | PROLINK-3 | 8397
52 | 22187-05 | 35И4373 | Измерители уровня телевизионных сигналов | PROLINK-3C Premium | 8397
52 | 22187-05 | 35И2421 | Измерители уровня телевизионных сигналов | PROLINK-4C Premium | 9357
52 | 16607-97 | 35И2430 | Измерители уровня телевизионных сигналов | Prolink-7 | 8397
52 | 27571-10 | 35И2300 | Измерители уровня электромагнитных излучений | П3-31 в комплекте с антеннами-преобразователями А-1 | 13259
52 | 27571-10 | 35И2498 | Измерители уровня электромагнитных излучений | П3-31 в комплекте с антеннами-преобразователями А-1, А-4 | 15036
52 | 27571-10 | 35И2497 | Измерители уровня электромагнитных излучений | П3-31 в комплекте с антеннами-преобразователями А-1, А-4, А-5 | 16812
52 | 27571-10 | 35И2499 | Измерители уровня электромагнитных излучений | П3-31 в комплекте с антеннами-преобразователями А-1, А-5 | 15036
52 | 3076-72 | 33Ч2831 | Измерители хода часов | ППЧ-7 | 2180
52 |  | 37И2468 | Измерители хроматической дисперсии для ВОСП |  | 19252
52 | 53339-13 | 35И2481 | Измерители частичных разрядов в изоляции | R2200 | 5472
52 | 46945-11 | 33И2426 | Измерители частот собственных колебаний | ИЧСК-2 | 2601
52 | 17287-98 | 35И3562 | Измерители электрического поля | ИЭП-04 | 7302
52 | 17288-98 | 35И3564 | Измерители электрического поля | ИЭП-05 | 7302
52 | 23540-02 | 35И2397 | Измерители электромагнитных излучений | П3-40 в комплекте с антеннами-преобразователями АП-1 | 13259
52 | 23540-02 | 35И2395 | Измерители электромагнитных излучений | П3-40 в комплекте с антеннами-преобразователями АП-1, АП-2 | 14156
52 | 23540-02 | 35И2394 | Измерители электромагнитных излучений | П3-40 в комплекте с антеннами-преобразователями АП-1, АП-2, АП-3 | 15036
52 | 23540-02 | 35И2396 | Измерители электромагнитных излучений | П3-40 в комплекте с антеннами-преобразователями АП-1, АП-3 | 14156
52 | 42961-09 | 35И2428 | Измерители электромагнитных полей | П3-60 (в комплекте с формуляром) | 25487
52 | 68222-17 40797-09 68989-17 63377-16 | 34И2338 | Измерители частичных разрядов | CPDA; MPD 600; PD-Analyzer; PD-TaD 60 и другие | 23594
52 |  | 35В5557 | Измеритель | ТСВ-07 | 6791
52 |  | 35И2346 | Измеритель КСВН и мощности | Diamond SX-... | 5849
52 |  | 35И2448 | Измеритель КСВН и мощности | YS-500 | 5849
52 |  | 35В0767 | Измеритель мощности | Giga-tronics 8541 | 8774
52 |  | 37В0738 | Измеритель оптической мощности |  | 11142
52 |  | 35И2240 | Измеритель полных сопротивлений | ИПС2-5 | 3776
52 |  | 35И3635 | Измеритель уровней электромагнитных полей | EMR-200 (в диапазоне частот от 300 МГц до 40 ГГц) | 13268
52 |  | 35П6360 | Измеритель шумов (вольтметр) | П323ИШ | 4180
52 | 4987-75 | 33И2153 | Источник временных сдвигов | И1-8 | 7894
52 |  | 37Г2541 | Источник оптического излучения для ВОЛСП |  | 9518
52 |  | 35К2144 | Кабель СВЧ до 1 ГГц |  | 2171
52 |  | 35К2146 | Кабель СВЧ до 18 ГГц |  | 4485
52 |  | 35К2145 | Кабель СВЧ до 8 ГГц |  | 3543
52 |  | 35К2147 | Кабель СВЧ свыше 18 ГГц |  | 7823
52 |  | 35К0431 | Калибратор | Fluke 9640A | 13959
52 |  | 35В0763 | Калибратор мощности | КМС 23А | 27954
52 |  | 35К0420 | Калибраторы | ВМ8 | 8863
52 |  | 35К0421 | Калибраторы | ВМ9 | 8863
52 | 61866-15 | 36К0431 | Калибраторы акустические | CAL-200 | 1740
52 | 32572-06 | 36К0412 | Калибраторы акустические | SV30A | 1740
52 | 47740-11 | 36К0432 | Калибраторы акустические | Защита-К | 1740
52 | 3713-73 | 35У7761 | Калибраторы импульсных напряжений | В1-5 | 4979
52 | 48363-11 | 35К0430 | Калибраторы кажущихся зарядов | ГКИ-2 (GKI-2) | 7401
52 | 8052-80 | 35К0416 | Калибраторы мощности волноводные | М1-10 | 23487
52 | 8048-80 | 35О5101 | Калибраторы мощности волноводные | М1-6 | 13699
52 | 8049-80 | 35О5102 | Калибраторы мощности волноводные | М1-7 | 15664
52 | 8050-80 | 35О5103 | Калибраторы мощности волноводные | М1-8 | 18122
52 | 8051-80 | 35О5104 | Калибраторы мощности волноводные | М1-9 | 23487
52 | 45500-10 | 35К0419 | Калибраторы осциллографов | 5041 | 11402
52 | 30374-13 | 35К0437 | Калибраторы осциллографов | 9500B (в комплекте с 2-мя формирователями импульса) | 22805
52 | 30374-13 | 35К0438 | Калибраторы осциллографов | 9500B (в комплекте с 3-мя формирователями импульса) | 34207
52 | 30374-13 | 35К0439 | Калибраторы осциллографов | 9500B (в комплекте с 4-мя формирователями импульса) | 45610
52 | 30374-13 | 35К0434 | Калибраторы осциллографов с активными головками | Fluke 9500B (в комплекте с одной выносной головкой) | 11402
52 | 11029-92 | 35У7772 | Калибраторы переменного напряжения | В1-29 | 11519
52 | 48878-12 | 35К0436 | Калибраторы расхода | ЭнИ-251 | 6073
52 | 54374-13 | 36К0678 | Капсюли микрофонные конденсаторные | МК-265 | 5086
52 |  | 35А5796 | Клещи поглощающие | EM 101 | 19746
52 |  | 35А5797 | Клещи поглощающие | FTC 40x15C | 19746
52 |  | 35А5798 | Клещи поглощающие | FTC 40x15E | 19746
52 | 25630-03 | 35А5794 | Клещи поглощающие | MDS 21 | 19746
52 |  | 35А5795 | Клещи поглощающие | MDS 22 | 19746
52 | 35520-07 | 35А5799 | Клещи поглощающие | КП-1000 | 19746
52 | 46242-10 | 35А5793 | Клещи поглощающие измерительные | AMZ 41 | 19746
52 |  | 35А5834 | Клещи поглощающие измерительные | AMZ11 | 14479
52 |  | 35А5835 | Клещи поглощающие измерительные | AMZ21 | 14479
52 | 27687-04 | 33К5490 | Компараторы частотные | VCH-308A | 9464
52 | 58737-14 | 33К5466 | Компараторы частотные | Ч7-1014 | 7580
52 | 3436-73 | 33К5442 | Компараторы частотные | Ч7-12 | 7580
52 | 10100-85 | 33К5446 | Компараторы частотные | Ч7-39 | 7580
52 | 25114-03 | 33К5448 | Компараторы частотные | Ч7-46 | 15152
52 | 2853-72 | 33К5447 | Компараторы частоты | Ч7-5 | 7230
52 |  | 36К5512 | Комплекс оценки виброакустической защищенности помещений | ВЕ 100 (параметры шума) | 9769
52 | 17333-98 | 36К5465 | Комплексы акустико-эмиссионные измерительные | A-Line 32D | 20517
52 | 57406-14 61793-15 77054-19 | 33К5469 | Комплексы аппаратно-программные | АвтоУраган-ВСМ, АвтоУраган-ВСМ2, АвтоУраган-ВСМ2-М, (за два видеодатчика по времени и по скорости в зоне контроля) | 17799
52 | 57406-14 61793-15 77054-19 | 33К5471 | Комплексы аппаратно-программные | АвтоУраган-ВСМ, АвтоУраган-ВСМ2, АвтоУраган-ВСМ2-М, (за два видеодатчика по времени) | 6782
52 | 57406-14 61793-15 77054-19 | 33К5470 | Комплексы аппаратно-программные | АвтоУраган-ВСМ, АвтоУраган-ВСМ2, АвтоУраган-ВСМ2-М, (за дополнительный видеодатчик по времени и по скорости в зоне контроля) | 6836
52 | 57406-14 61793-15 77054-19 | 33К5472 | Комплексы аппаратно-программные | АвтоУраган-ВСМ, АвтоУраган-ВСМ2, АвтоУраган-ВСМ2-М, (за дополнительный видеодатчик по времени) | 1327
52 | 81724-21 | 35К0417 | Комплексы аппаратно-программные | ПАРНАС-ЭХО12Е | 24518
52 | 5174-75 | 33К5443 | Комплексы аппаратур | Ч7-13 "Чомга-Ч" | 7580
52 | 5176-75 | 33К5444 | Комплексы аппаратур | Ч7-15 "Чомга-Ч" | 7580
52 |  | 36К5412 | Комплексы виброакустических измерений | VNK-012GL (параметры шума) | 9769
52 | 36330-10 | 35К5477 | Комплексы для измерения параметров электромагнитных излучений и радиоконтроля мобильные | ТМО-1М5 (РАСУ-18) (комплект аппаратуры БОС-4М, устройство переноса частоты и фильтрации ПЧ-3/18, ПЭВМ и ПО) | 14309
52 | 25488-03 | 35К5432 | Комплексы измерительные | ИКП-1 | 7562
52 |  | 36К3922 | Комплексы измерительные | Шорох-Тест (параметры шума) | 9769
52 | 18765-04 | 35К5431 | Комплексы измерительные для определения импульсного сопротивления контуров заземления | ИК-1 | 8226
52 | 28643-05 | 35К0452 | Комплексы измерительные телевизионных радиоцентров и систем кабельного телевидения | ТЕСТЕР-Э | 37491
52 |  | 35К5435 | Комплексы измерительные энергетического оборудования | Ретом-ВЧ | 26779
52 |  | 36К5435 | Комплексы мобильные многоканальные измерительные | MIC (за один канал) | 1498
52 | 31291-06, 43662-10, 43566-10 | 35К0418 | Комплексы пеленгования источников радиоизлучений измерительные | Барс-МПИ, Барс-МПИ2 (в комплекте с антенной П6-ЛПА) | 30368
52 | 31291-06 43566-10 43662-10 | 35К5460 | Комплексы пеленгования источников радиоизлучений измерительные | Барс-МПИ, Барс-МПИ2 (радиоприемный блок, ПЭВМ и ПО) | 14309
52 | 43662-10 | 35К5476 | Комплексы пеленгования источников радиоизлучений измерительные | Барс-МПИ2 (в комплекте с антеннами П6-59 и П6-ЛПА) | 47638
52 | 31443-06 | 35К5466 | Комплексы радиоизмерительные | 2945B, 2948В | 25200
52 | 16236-03 | 35К5467 | Комплексы радиоизмерительные | 2945А, 2946А, 2948 | 25200
52 | 16237-97 | 35Т7348 | Комплексы радиоизмерительные | 2955В, 2957В, 2957D, 2960B, 2960D | 25200
52 | 16238-03 | 35К5465 | Комплексы радиоизмерительные | 2965А, 2966А, 2967, 2968 | 25200
52 | 24504-03 | 35Т7350 | Комплексы радиоизмерительные | 8920А, 8920В, 8921А, 8921S/M/P | 25200
52 | 27326-04 | 35К5464 | Комплексы радиомониторинга многофункциональные портативные | АРК-Д1ТИ | 14309
52 | 16235-97 | 35К0453 | Комплексы СВЧ-радиоизмерительные | 6200B, мод. 6201В, 6202В, 6203В, 6204В | 24518
52 | 24598-03 | 35К3205 | Комплекты антенн измерительных | Амур-М | 31265
52 | 36492-07 | 35К5401 | Комплекты антенные измерительные | АИК 1-40А/01 | 39492
52 | 36492-07 | 35К5402 | Комплекты антенные измерительные | АИК 1-40А/02 | 35428
52 | 36492-07 | 35К5403 | Комплекты антенные измерительные | АИК 1-40А/03 | 33104
52 | 36492-07 | 35К5404 | Комплекты антенные измерительные | АИК 1-40А/04 | 29614
52 | 36492-07 | 35К5405 | Комплекты антенные измерительные | АИК 1-40А/05 | 24976
52 | 36492-07 | 35К5406 | Комплекты антенные измерительные | АИК 1-40А/06 | 31938
52 | 36492-07 | 35К5407 | Комплекты антенные измерительные | АИК 1-40А/07 | 27874
52 | 36492-07 | 35К5408 | Комплекты антенные измерительные | АИК 1-40А/08 | 25550
52 | 36492-07 | 35К5409 | Комплекты антенные измерительные | АИК 1-40А/09 | 22069
52 | 36492-07 | 35К5410 | Комплекты антенные измерительные | АИК 1-40А/10 | 26716
52 | 36492-07 | 35К5411 | Комплекты антенные измерительные | АИК 1-40А/11 | 22652
52 | 36492-07 | 35К5412 | Комплекты антенные измерительные | АИК 1-40А/12 | 20329
52 | 36492-07 | 35К5413 | Комплекты антенные измерительные | АИК 1-40А/13 | 23810
52 | 36492-07 | 35К5414 | Комплекты антенные измерительные | АИК 1-40А/14 | 19746
52 | 36492-07 | 35К5415 | Комплекты антенные измерительные | АИК 1-40А/15 | 21486
52 | 77019-19 | 36К5475 | Комплекты для проведения низкочастотных измерений | АИСТ-2 БК | 27192
52 |  | 35И3042 | Конвертор | МД (из комплекта ИМ-2) | 3678
52 | 51121-12 | 35К5513 | Конверторы выносные | АРК-КНВ4 НАЛС.464344.057 (в комплекте с измерителем напряженности поля панорамным Аргамак-ИС) | 7042
52 |  | 35К7142 | КСВ-метр панорамный | FAT2710 | 8397
52 |  | 35Л3560 | Линии задержки | ЛЗТ-1 | 1336
52 | 3106-79 | 35Л3535 | Линии измерительные | Р1-36 | 5876
52 | 5096-75 | 35Л3541 | Линии измерительные волноводные | Р1-27, Р1-28, Р1-29, Р1-30, Р1-31 | 5068
52 | 4873-75 | 35Л3530 | Линии измерительные коаксиальные | Р1-17 | 5876
52 |  | 35М2633 | Меры комплексного коэффициента передачи до 18 ГГц |  | 6943
52 |  | 35М2634 | Меры комплексного коэффициента передачи до 8 ГГц |  | 4997
52 | 8394-81 | 35Н0148 | Меры КСВН и полного сопротивления 2-го класса | Э9-155 (1 шт.) | 4799
52 | 8394-81 | 35Н0149 | Меры КСВН и полного сопротивления 2-го класса | Э9-156 (1 шт.) | 4799
52 | 9112-83 | 35Н0140 | Меры образцовые коаксиальные | ЭК9-180 | 28708
52 | 4955-75 | 35М3361 | Микровольтметр селективный | SMV-6.1 | 5696
52 | 1718-73 | 35В5550 | Микровольтметр селективный | В6-1 | 5696
52 | 3711-73 | 35В5343 | Микровольтметры | В3-40 | 3400
52 | 7657-80 | 35В5349 | Микровольтметры | В3-57 | 3400
52 | 8984-83 | 35В5351 | Микровольтметры | В3-59 | 4943
52 | 6218-77 | 35В5552 | Микровольтметры селективные | В6-10 | 5696
52 | 4673-75 | 35В5551 | Микровольтметры селективные | В6-9 | 5696
52 |  | 36М3340 | Микрофоны измерительные по свободному полю звукового давления |  | 5086
52 | 23640-02 | 35М2631 | Милливольтметры | GVT-417B | 3516
52 | 23640-02 | 35М2632 | Милливольтметры | GVT-427B | 7033
52 | 3582-73 | 35В5340 | Милливольтметры | В3-33 | 3400
52 | 3785-73 | 35В5330 | Милливольтметры | В3-36 | 4970
52 | 3273-90 | 35В5341 | Милливольтметры | В3-38В | 3400
52 | 3282-72 | 35В5342 | Милливольтметры | В3-39 | 3400
52 | 3283-72 | 35В5344 | Милливольтметры | В3-41 | 3400
52 | 4212-74 | 35В5345 | Милливольтметры | В3-42 | 3400
52 | 3868-73 | 35В5331 | Милливольтметры | В3-43 | 4970
52 | 8985-83 | 35В5336 | Милливольтметры | В3-48А | 3516
52 | 6493-78 | 35В5333 | Милливольтметры | В3-52 | 4970
52 | 6882-87 | 35В5347 | Милливольтметры | В3-55А | 3400
52 | 6883-78 | 35В5348 | Милливольтметры | В3-56 | 3400
52 | 3487-73 | 33М3442 | Миллисекундомеры цифровые | Ф-209 | 2108
52 |  | 33С2350 | Миллисекундомеры электрические |  | 1067
52 |  | 35И3459 | Модем | AnCom | 3157
52 |  | 35М5735 | Мост измерительный | КСВН. Опция | 4333
52 |  | 35М5770 | Мосты термисторные | Я2М-64 | 5302
52 |  | 35М5842 | Мотортестеры аналоговые с кинескопом |  | 7679
52 | 12494-90 | 35Н0157 | Наборы мер | Н3-2 | 34629
52 | 12494-90 | 35Н0153 | Наборы мер (сопротивлений образцовых) | Н3-1 | 34629
52 | 12494-90 | 35Н0158 | Наборы мер (сопротивлений образцовых) | Н3-3 | 28708
52 | 12494-90 | 35Н0159 | Наборы мер (сопротивлений образцовых) | Н3-4 | 28708
52 | 12494-90 | 35Н0161 | Наборы мер (сопротивлений образцовых) | Н3-5 | 28708
52 | 12494-90 | 35Н0162 | Наборы мер (сопротивлений образцовых) | Н3-6 | 28708
52 | 36021-07 | 35Н0150 | Наборы мер КСВН и полного сопротивления 1-го разряда | ЭК9-140 | 28708
52 | 8935-82 | 35Н0160 | Наборы мер полного и волнового сопротивления 1-го разряда | ЭК9-145 | 34091
52 |  | 35Н0168 | Нагрузки коаксиальные | Э9-4А | 3812
52 |  | 35Н0144 | Нагрузки коаксиальные до 18 ГГц (1 шт.) |  | 5203
52 |  | 35Н0138 | Нагрузки коаксиальные до 4 ГГц (1 шт.) |  | 4306
52 | 5299-76 | 35В5569 | Нановольтметры селективные | Unipan 233 | 5346
52 | 5300-76 | 35В5567 | Нановольтметры селективные | Unipan 237 | 5346
52 |  | 35О0725 | Осциллографы в полосе частот до 100 МГц включительно (1 канал) |  | 4584
52 |  | 35О0726 | Осциллографы в полосе частот до 100 МГц включительно (2 канала) |  | 5822
52 |  | 35О0727 | Осциллографы в полосе частот до 100 МГц включительно (4 канала) |  | 9895
52 |  | 35О0730 | Осциллографы в полосе частот от 1 ГГц до 10 ГГц включительно (2 канала) |  | 9724
52 |  | 35О0731 | Осциллографы в полосе частот от 1 ГГц до 10 ГГц включительно (4 канала) |  | 16525
52 |  | 35О0728 | Осциллографы в полосе частот от 100 МГц до 1 ГГц включительно (2 канала) |  | 6934
52 |  | 35О0729 | Осциллографы в полосе частот от 100 МГц до 1 ГГц включительно (4 канала) |  | 11788
52 |  | 35О0732 | Осциллографы в полосе частот свыше 10 ГГц (2 канала) |  | 14533
52 |  | 35О0733 | Осциллографы в полосе частот свыше 10 ГГц (4 канала) |  | 24707
52 | 52926-13 | 35О7979 | Осциллографы-анализаторы спектра | MDO4014-3 | 21055
52 |  | 35А7770 | Ответвитель мощности до 4 ГГц |  | 5849
52 | 5672-76 | 35Т5447 | Переключатель к измерителю мощности | М3-28 | 3534
52 |  | 35А7736 | Переходник ВЧ до 1 ГГц |  | 2171
52 |  | 35А7738 | Переходник ВЧ до 18 ГГц |  | 4853
52 |  | 35А7737 | Переходник ВЧ до 8 ГГц |  | 3543
52 |  | 35П2628 | Переходник СВЧ свыше 18 ГГц |  | 7823
52 | 2807-71 | 36К0465 | Пистонфоны (Калибраторы) | ПП-101 и другие | 1417
52 | 3685-73, 2537-69 | 35П1632 | Преобразователи и головки термисторные | М5-29, М5-30, М5-31, М5-32, М5-40, М5-41, М5-42, М5-43, М5-44 | 6459
52 | 37008-08 | 35П6251 | Преобразователи измерительные | NRP-Z11, NRP-Z21, NRP-Z22, NRP-Z23, NRP-Z24, NRP-Z51 | 8747
52 |  | 35П6257 | Преобразователи измерительные | NRP-Z44 | 8747
52 | 37008-08 | 35П6250 | Преобразователи измерительные | NRP-Z55 | 11931
52 | 57571-14 | 35П6222 | Преобразователи измерительные | U2000A, U2001A, U2004A, U2000B, U2001B, U2000H, U2001H | 8747
52 | 57571-14 | 35П6221 | Преобразователи измерительные | U2002A, U2002H (тракт 3,5 мм) | 9769
52 | 23067-02 | 35П6232 | Преобразователи измерительные приемные коаксиальные | Agilent E4412A | 8747
52 |  | 35П6253 | Преобразователи измерительные, опция измерения мощности | FSH-Z14, FSH-Z18 | 8747
52 | 35483-07 | 35Д0002 | Преобразователи измерительные, опция измерения мощности | FSH-Z44 | 8747
52 |  | 35Г3645 | Преобразователи напряжение-сопротивление | ПНС-01 | 6809
52 | 23213-02 | 35Г3646 | Преобразователи напряжение-сопротивление | ПНС-ГФ | 6809
52 | 8229-81 | 35П6220 | Преобразователи напряжения | В9-10, В9-9 | 4476
52 |  | 33П6240 | Преобразователи частоты | Ч5-11 | 4656
52 | 5169-75 | 33П6241 | Преобразователи частоты | Ч5-12 | 4656
52 | 3440-73 | 33П6242 | Преобразователи частоты | Ч5-13 | 4656
52 |  | 33П6250 | Преобразователи частоты | ЯЗЧ-41 | 1964
52 |  | 33П6251 | Преобразователи частоты | ЯЗЧ-42 | 1964
52 |  | 33П6252 | Преобразователи частоты | ЯЗЧ-43 | 1964
52 |  | 33П6253 | Преобразователи частоты автоматические | ЯЗЧ-72 | 1964
52 |  | 33П6254 | Преобразователи частоты автоматические | ЯЗЧ-87 | 1964
52 |  | 35П6303 | Прибор для измерения рабочих характеристик каналов | НР4932А | 13609
52 |  | 37И4365 | Прибор кабельный |  | 9796
52 | 26341-04 | 35П6313 | Прибор комбинированный | Agilent 53147A в диапазоне частот до 20 ГГц | 13080
52 |  | 35П6304 | Прибор цифровой комбинированный | СВГ-5 | 13277
52 |  | 35П6302 | Прибор ЭКСПЕРТ | модель ВЭ-96Н (в диапазоне измерений 3…37 МСм/м) | 3956
52 | 9383-83 | 36П6305 | Приборы акустические | 05000 | 1417
52 |  | 35А5071 | Приборы для измерений коэффициента стоячей волны и потерь на отражение | SA-2500A | 7123
52 | 5271-76 | 35П6312 | Приборы для исследования | АХЧ Х1-42 | 5741
52 | 5272-76 | 35П6310 | Приборы для исследования | АХЧ Х1-43 | 5741
52 | 9946-03 | 35П6311 | Приборы для исследования | АХЧ Х1-54 | 5741
52 | 3652-73 | 35П6321 | Приборы для исследования амплитудно-частотных характеристик | Х1-41 | 5131
52 | 5787-76 | 35К0450 | Приборы для калибровки осциллографов импульсных | И1-9 | 7778
52 | 21313-06 | 37Р2421 | Приборы для обнаружения повреждений оптического кабеля | ВЛ | 4871
52 | 55139-13 | 35П6309 | Приборы измерительные | CPDA | 10451
52 | 44988-10 | 35П6366 | Приборы измерительные | П-321М | 4180
52 | 57942-14, 17719-07, 70198-18 | 35П2619 | Приборы кабельные | ИРК-ПРО Гамма DSL, ИРК-ПРО Гамма, ИРК-ПРО Альфа | 17844
52 | 40254-08 | 35О7978 | Приборы комбинированные | АСК-4106 | 9671
52 | 21878-05 | 35Т7347 | Приборы контрольно-измерительные для технического обслуживания радиостанций | КИП-РС, КИП-РС1, КИП-РС2 | 25200
52 | 48737-11 | 34П5718 | Приборы кросса | ПК-60, ПКП-60 | 8172
52 | 50024-12 | 34П5719 | Приборы многофункциональные | Ганимед | 10317
52 | 31522-06 | 33П6307 | Приборы проверки часов электронные | ППЧ-1э | 3696
52 | 6185-77 | 33П6375 | Приборы счетные одноканальные | ПСО2-4 | 2413
52 | 40693-09 | 33С9263 | Приборы счетные одноканальные | ПСО2-4И | 2413
52 | 8855-82 | 35Г2842 | Приборы формирования испытательных сигналов для телеграфной измерительной аппаратуры | ДИСПУТ | 3211
52 |  | 35В5632 | Приемник измерительный | AR-5000 | 9088
52 |  | 35В5600 | Приемник измерительный | IC-R10 | 9088
52 |  | 35В5633 | Приемник измерительный | IC-R75 | 9088
52 |  | 35В5634 | Приемник измерительный | IC-R8500 | 9088
52 | 21683-01 | 35В5631 | Приемник измерительный | R&S ЕВ-200 | 9088
52 |  | 35В5566 | Приемник измерительный | ТВ | 6970
52 |  | 35П6440 | Приемники измерительные | ESH2 | 9088
52 |  | 35И3145 | Приемники измерительные | ESI-26 | 14946
52 |  | 35П6441 | Приемники измерительные | ESV | 9922
52 | 42946-09 | 35П6326 | Приемники измерительные | R&S ESCI, R&S ESCI7 | 14946
52 | 34635-07 | 35И3144 | Приемники измерительные | R&S ESH3 | 11635
52 | 26742-04 | 35П6322 | Приемники измерительные | R&S ESIB | 19521
52 | 26743-09 | 35В5636 | Приемники измерительные | R&S ESPI3, R&S ESPI7 | 14946
52 | 41971-09 | 35П6330 | Приемники измерительные | R&S ESU26, 1 входной тракт (в комплекте с межканальным присоединительным адаптером) | 19521
52 | 41971-09 | 35П6331 | Приемники измерительные | R&S ESU26, 2 входных тракта (в комплекте с межканальным присоединительным адаптером) | 29282
52 | 41971-09 | 35П6332 | Приемники измерительные | R&S ESU40, 1 входной тракт (в комплекте с межканальным присоединительным адаптером) | 22993
52 | 41971-09 | 35П6333 | Приемники измерительные | R&S ESU40, 2 входных тракта (в комплекте с межканальным присоединительным адаптером) | 34512
52 | 41971-09 | 35П6328 | Приемники измерительные | R&S ESU8, 1 входной тракт | 15771
52 | 41971-09 | 35П6329 | Приемники измерительные | R&S ESU8, 2 входных тракта | 23657
52 | 3909-73 | 33С3555 | Приемники измерительные | П5-34 | 11635
52 | 31150-06 | 35В5637 | Приемники измерительные | РИАП 1.8 | 14946
52 | 31954-06 | 35П6327 | Приемники измерительные панорамные | АРГАМАК-ИМ | 14309
52 | 51520-12 | 35П6320 | Приемники измерительные панорамные | Аргамак-М | 14309
52 | 52163-12 | 35П6323 | Приемники измерительные портативные | R&S PR100 | 14946
52 | 10099-85 | 33К5445 | Приемники-компараторы | Ч7-38 | 7778
52 | 21611-10 | 33К5453 | Приемники-синхронизаторы | VCH-311 | 26295
52 |  | 35А5820 | Пробник высокочастотный | НР 85024А | 5490
52 |  | 35П6507 | Пробник напряжения | П-300 | 5490
52 |  | 35П6655 | Пробники измерительные активные | НР41800А | 5490
52 | 76754-19 71639-18 21903-07 70786-18 55532-13 | 35П6504 | Пробники напряжения | П-400, Я6-122/1М, Я6-122, Шмель-II, Шмель и другие | 5490
52 | 81407-21, 71639-18, 81371-21 | 35П1633 | Пробники напряжения до 1 ГГц | Я6-124, Я6-122/1М, ПКН-1000 и другие | 7069
52 | 43807-10 | 35П6505 | Пробники токовые с блоками усиления | TCP303, TCP305, TCP312, TCP404XL (пробники) (за один пробник); TCPА300, TCPА400 (блоки) | 3938
52 | 37377-08 44566-10 | 33П6516 | Программаторы тахографов | MKII, CD400 и другие (с уточнением комплектации с Заказчиком) | 5373
52 |  | 35П6365 | Псофометр |  | 4180
52 | 11298-88 | 35П6364 | Псофометры | EPS-86 | 4180
52 | 12650-91 | 35П6362 | Пульт измерительно-коммутационный | П-326 | 4126
52 |  | 35П6352 | Радиотестер | IRF 1100S | 25200
52 | 24838-03 | 35Т7345 | Радиотестеры | Stabilock 4015, Stabilock 4032 | 25200
52 |  | 35Р0135 | Радиотестеры | ZPFM-4U | 25200
52 |  | 35Р0136 | Радиотестеры в полосе частот до 1 ГГц |  | 25200
52 |  | 35Р0212 | Разветвитель | ZFSC-16-12 | 8675
52 |  | 36Р6112 | Регистратор | Minimate Plus c трехосевым вибропреобразователем и микрофоном (параметры шума) | 10747
52 | 43885-10 | 35Р2137 | Регистраторы скорости полета пули | РС-4М | 12174
52 |  | 33С2342 | Реле времени | ТЕМП-1М | 2090
52 |  | 35И4370 | Рефлектометр импульсный |  | 9796
52 |  | 37Р2432 | Рефлектометр оптический на две длины волны |  | 15323
52 |  | 37Р2433 | Рефлектометр оптический на одну длину волны |  | 11833
52 |  | 35Р0121 | Рефлектометры | Е-621 | 5849
52 | 70243-18 | 37Р0129 | Рефлектометры оптические | ТОПАЗ-9400 | 39357
52 |  | 37Р2889 | Рефлектометры оптические на две длины волны (с модулем оптического тестера) |  | 28322
52 |  | 37Р2888 | Рефлектометры оптические на одну длины волны (с модулем оптического тестера) |  | 24841
52 |  | 37Р0130 | Рефлектометры оптические на пять длин волн |  | 33382
52 |  | 37Р0131 | Рефлектометры оптические на пять длин волн (с модулем оптического тестера) |  | 47718
52 |  | 37Р2886 | Рефлектометры оптические на три длины волны |  | 27165
52 |  | 37Р2890 | Рефлектометры оптические на три длины волны (с модулем оптического тестера) |  | 40173
52 |  | 37Р2887 | Рефлектометры оптические на четыре длины волны |  | 30646
52 |  | 37Р2891 | Рефлектометры оптические на четыре длины волны (с модулем оптического тестера) |  | 43645
52 | 58705-14 | 35Р0118 | Рупоры измерительные широкополосные | П6-125 | 23810
52 | 58705-14 | 35Р0119 | Рупоры измерительные широкополосные | П6-128 | 23810
52 | 58705-14 | 35Р0120 | Рупоры измерительные широкополосные | П6-129 | 32099
52 | 7178-79 | 35С0485 | Самописцы уровня | 2305 | 5194
52 | 7180-79 | 35С0486 | Самописцы уровня | 2307 "Брюль и Кьер" | 4108
52 | 1047-56 | 33С2382 | Секундомеры электрические | ПВ-53Л | 1067
52 | 1046-61 | 33С2381 | Секундомеры электрические | ПВ-53Щ | 1067
52 |  | 33С2352 | Секундомеры электрические | П-ЗОМ | 897
52 | 44154-16 | 33С2351 | Секундомеры электронные | Интеграл С-01 | 2197
52 | 40929-09 | 33С2385 | Секундомеры электронные | Счет-1М | 2108
52 | 6298-77 | 33М3440 | Секундомеры электронные циферблатные | СЭЦ-100 | 1534
52 | 11152-87 | 33М3441 | Секундомеры электронные цифровые | СЭЦ-10000 | 1534
52 |  | 33М3445 | Секундомеры электронные цифровые |  | 1534
52 |  | 33С2341 | Секундомеры-таймеры |  | 2081
52 | До 1993 г. | 35С0484 | Cелективный микровольтметр | SMV 8.5 | 7422
52 | 12153-90 | 33С3544 | Синтезаторы частоты | Г7-1 | 9186
52 |  | 33С3552 | Синтезаторы частоты | РЧ6-01 | 10855
52 |  | 33С3553 | Синтезаторы частоты | РЧ6-02 | 10855
52 |  | 33С3550 | Синтезаторы частоты | РЧ6-04 | 10855
52 |  | 33С3551 | Синтезаторы частоты | РЧ6-05 | 10855
52 | 3005-72 | 33С3540 | Синтезаторы частоты | Ч6-31 | 9186
52 | 7987-80 | 33С3541 | Синтезаторы частоты | Ч6-71 | 9186
52 | 10098-85 | 33С3520 | Синхронометры кварцевые | Ч7-37 | 5382
52 |  | 35С3775 | Система сбора данных осциллографическая | ScopeCorder DL750 | 7778
52 | 18958-08 | 36С0001 | Системы акустико-эмиссионные | МАЛАХИТ АС-12А | 19988
52 | 28145-04 | 36С0000 | Системы акустико-эмиссионные | МАЛАХИТ АС-14А | 9509
52 | 83352-21 | 35С0483 | Системы измерительные автоматизированные | "Каскад" | 47638
52 | 86690-22 | 35С3770 | Системы измерительные автоматизированные | "Тандем" | 47638
52 | 52587-13 47722-11 | 35С3771 | Системы измерительные автоматизированные | Талис-НЧ-М1, Талис-НЧ-Лайт | 27192
52 | 79487-20 | 36С3786 | Системы измерительные автоматизированные | Талис-НЧ-М2 | 27192
52 |  | 35С5900 | Системы универсальные измерительные | MS9150/MS9160 | 24599
52 | 32238-06 | 33С6315 | Спидометры цифровые | ЦД9904 (в комплекте с вилкой РШ2Н-1-29) | 3131
52 | До 1993 г. | 33С2339 | Стандарт частоты и времени | СЧВ-74 (в качестве рабочего средства измерений) | 25119
52 | 4688-75 | 33У7741 | Стандарты частоты | Ч1-50 | 25119
52 | 5163-75 | 33М2641 | Стандарты частоты | Ч1-53 | 8513
52 | 13442-03 | 33У7739 | Стандарты частоты | Ч1-81 (в комплекте с ЧК7-51) | 27847
52 |  | 33У7746 | Стандарты частоты и времени | СЧВ-74 | 25119
52 |  | 33У7747 | Стандарты частоты и времени | Ч1- | 25119
52 | 6559-78 | 33У7742 | Стандарты частоты и времени | Ч1-69 | 25119
52 | 8800-82 | 33У7744 | Стандарты частоты и времени | Ч1-73 | 25119
52 | 11074-90 | 33У7745 | Стандарты частоты и времени | Ч1-78 | 25119
52 |  | 33У7748 | Стандарты частоты рубидиевые | Acterna TSR-37 | 25119
52 | 31222-06 | 33С7051 | Стандарты частоты рубидиевые | FS 725 | 25119
52 |  | 35М5846 | Стенд для поверки эскалаторов |  | 2180
52 | 25240-07 | 35С5841 | Стенды автоматизированные для поверки радиолокационных измерителей скорости | САПСАН-2 | 15036
52 | 9104-83 | 35С7251 | Стенды для испытания и поверки локомотивных скоростемеров ЗСЛ-2М | А1240.06М | 9653
52 | 9104-94 | 35С7252 | Стенды для поверки локомотивных скоростемеров | А1240.07, А1240.07М | 9653
52 |  | 33С9261 | Счетчик импульсов | ПОС1-4 | 2413
52 | 34060-07 | 33С3539 | Счетчики времени наработки | СВН-2-01 | 986
52 | 2538-69 | 33С9260 | Счетчики импульсов | Ф-588 | 2413
52 | 28696-10 | 33С9262 | Счетчики импульсов микропроцессорные | СИ8 | 2888
52 | 4754-75 | 33С9240 | Счетчики импульсов реверсивные | Ф5007 | 2413
52 |  | 33С9241 | Счетчики импульсов реверсивные | Ф5029 | 2413
52 |  | 33А5063 | Таймер-счетчики анализаторы | Fluke PM 6690 | 9581
52 |  | 35М5844 | Тахометр-вольтметр | ТХ-517 | 1175
52 | 51188-02 | 35П6363 | ТВ-приемники портативные измерительные | R&S EFL340 | 8648
52 |  | 35Т2771 | Тестер высокочастотный | ВЧТ-25 | 5104
52 | 25590-03 | 37Т2759 | Тестер оптический | ОТ-2-3 | 19396
52 | 63066-16 | 37Т2775 | Тестер оптический | ОТ-3-1 | 19396
52 |  | 37Г2740 | Тестер оптический |  | 12999
52 | 32681-12 | 35Т2788 | Тестеры абонентских линий | HST-3000, HST-3000С (модули СU, BRA) | 21988
52 | 32681-12 | 35Т2787 | Тестеры абонентских линий | HST-3000, HST-3000С (модули СU, Е1-Datacom) | 25514
52 | 32681-12 | 35Т2789 | Тестеры абонентских линий | HST-3000, HST-3000С (модули СU, Е1-Datacom, BRA) | 35320
52 | 32681-12 | 35Т2776 | Тестеры абонентских линий | HST-3000, HST-3000С (модуль СU) | 12183
52 | 43818-10 | 34Т2603 | Тестеры масляных выключателей | ТМВ-2 (в комплекте с приспособлением ТМВ-2/101) | 8101
52 | 44912-10 | 37Т2750 | Тестеры оптические | FHM моделей FHM2B02 и FHM2А02 | 13089
52 |  | 37Т2751 | Тестеры оптические (более четырех длин волн) |  | 11914
52 | 21451-01 | 35Т0003 | Тестеры параметров абонентские терминалов подвижной связи | 4100/4200/4300/4400 | 11178
52 | 70295-18 | 35Т0001 | Тестеры радиокоммуникационные сервисные | РСТ-430 | 19880
52 | 33038-06 | 35Т2777 | Тестеры средств радиосвязи | CMS 50 | 25200
52 | 17715-05 | 35Т7346 | Тестеры средств радиосвязи | CMS 54 | 25200
52 | 19101-99 | 35Т0002 | Тестеры ультразвуковые | МХ01-УЗТ-1 | 4701
52 | 84693-22, 69134-17, 63631-16 | 35Т2770 | Тестеры-анализаторы пакетных сетей | МАКС-ЕМК-X, МАКС-ЕМК С, МАКС-ЕМК | 26151
52 |  | 33Т2771 | Тестеры-анализаторы сетей Ethernet |  | 18732
52 | 84127-21, 86608-22 | 35Т7351 | Токосъемники измерительные до 1 ГГц | ТК-1000М, НТ-1000 и другие | 7769
52 | 82099-21, 24235-03, 72858-18 | 35Т7352 | Токосъемники измерительные до 400 МГц | ТИ2-1, ТИ2-4, SMZ-11, EZ-17 и другие | 6037
52 |  | 35Т6078 | Трассо-дефектоискатели | Поиск 401 мастер | 6549
52 |  | 27Т6076 | Трассоискатели | FM9800 | 8451
52 |  | 27Т6077 | Трассоискатели | FM9800XT | 7679
52 |  | 35Т6077 | Трассоискатели | Поиск-210Д | 6549
52 |  | 35У3040 | Указатели уровня, неперметры, псофометры | ИУ-600 | 3812
52 |  | 35У3041 | Указатели уровня, неперметры, псофометры |  | 3812
52 | 3212-72 | 33У4541 | Умножители частоты | Ч6-2 | 5113
52 |  | 33У4540 | Умножители частоты | Ч6-3 | 5113
52 | 3379-72 | 35У7336 | Усилители высокочастотные | У3-29 | 4252
52 | 4150-74 | 35У7345 | Усилители высокочастотные | У3-33 | 4252
52 | 7105-79 | 35У7333 | Усилители измерительные | 2606, 2607 | 4602
52 |  | 35И3043 | Усилители измерительные до 2 ГГц |  | 5607
52 | 4381-74 | 35У7335 | Усилители измерительные низкочастотные | У4-28 | 4064
52 | 7627-80 | 35Г3125 | Усилители мощности | Г4-128 (к генератору Г4-129) | 3014
52 | 10728-86 | 35У7337 | Усилители мощности | У7-5 | 4064
52 |  | 35У7344 | Усилители сверхвысокочастотные | (до 10 измерений коэффициентов усиления включительно) | 7401
52 |  | 35У7346 | Усилители сверхвысокочастотные | (за каждое измеренное значение коэффициента усиления свыше 10) | 403
52 |  | 35У7343 | Усилители специальные низкочастотные измерительные | Хорда | 4144
52 |  | 35У7334 | Усилители широкополосные | ШУ-3 (SHU-3) | 5293
52 |  | 35И3041 | Усилитель | МШУ (из комплекта ИМ-2) | 4270
52 | 43815-10 | 35У3620 | Установка для измерения параметров радиостанции | К2-82 | 25200
52 | 38180-08 | 35У7701 | Установка для поверки секундомеров | УПМС-1 | 9043
52 | 6837-78 | 35У7770 | Установки для поверки вольтметров | В1-15 | 12577
52 | 7438-79 | 35У7771 | Установки для поверки вольтметров | В1-16 | 11519
52 | 4395-74 | 35У7762 | Установки для поверки вольтметров | В1-8 | 4979
52 | 24151-02 | 35У7725 | Установки измерительные (калибровка приостановлена с 23 декабря 2024 года по 07 марта 2025 года) | К2-76 | 27183
52 | 12015-91 | 35У7705 | Установки измерительные (калибровка приостановлена с 23 декабря 2024 года по 07 марта 2025 года) | К2С-62 | 27183
52 | 45271-10 | 35У7763 | Установки радиоконтроля измерительные | ИУ2/2, ИУ2/3 | 14327
52 |  | 34У7741 | Устройства измерительные | УКТ-03, УКТ-03М | 1462
52 |  | 35У7338 | Устройства питающие усилительные | УПУ-4 | 5293
52 | 28716-05 | 33У7120 | Устройства синхронизации времени | УСВ-1-02 | 9258
52 |  | 28С9280 | Устройство контроля эскалаторов |  | 1937
52 |  | 36Ф3450 | Фильтр октавный | OF-101 | 2520
52 |  | 36Ф3451 | Фильтр октавный | OF-201 | 2520
52 |  | 36Ф3457 | Фильтр октавный |  | 2520
52 |  | 36Ф3452 | Фильтр октавный «Robotron» | 01 016 | 2520
52 |  | 36Ф3453 | Фильтр октавный «Robotron» | 01 020 | 2520
52 |  | 36Ф3454 | Фильтр октавный «Robotron» | 01 025 | 2520
52 |  | 36Ф3440 | Фильтр терц-октавный |  | 4225
52 |  | 36Ф3446 | Фильтр терц-октавный-октавный | 01 003 | 4225
52 |  | 36Ф3447 | Фильтр терц-октавный-октавный | 01 004 | 4225
52 |  | 36Ф3448 | Фильтр терц-октавный-октавный | 01 012 | 4225
52 |  | 36Ф3449 | Фильтр терц-октавный-октавный | 01 017 | 4225
52 |  | 36Ф3445 | Фильтр терц-октавный-октавный | 01 023 | 4225
52 |  | 36Ф3443 | Фильтр терц-октавный-октавный | 1615 | 4225
52 |  | 36Ф3444 | Фильтр терц-октавный-октавный | 1616 | 4225
52 |  | 36Ф3442 | Фильтр терц-октавный-октавный | 1625 | 4225
52 |  | 36Ф3441 | Фильтр терц-октавный-октавный | 2113 | 4225
52 |  | 36Ф1268 | Фильтры верхних частот |  | 2520
52 |  | 36Ф1262 | Фильтры верхних частот переключаемые |  | 5015
52 |  | 36Ф5325 | Фильтры нижних частот |  | 2520
52 |  | 36Ф5362 | Фильтры нижних частот переключаемые |  | 5015
52 |  | 36Ф5160 | Фильтры ограничения частотного диапазона (до 18 ГГц) |  | 5015
52 |  | 36Ф3458 | Фильтры режекторные к Г3-118 |  | 2520
52 |  | 35А7786 | Фильтры спектра речевого сигнала (нормы 19-02) |  | 3525
52 |  | 35Ф3471 | Фильтры спектра вещательного сигнала (нормы 19-02) |  | 3525
52 |  | 35Ф0250 | Фильтры телевизионные |  | 4907
52 |  | 36Ф3470 | Фильтры узкополосные и комбинационные |  | 5015
52 |  | 33Х6550 | Хронометр морской | МХ-6 | 3956
52 | 28671-05 (воентест) | 33Ч0797 | Частотомер универсальный | CNT-81R | 22778
52 |  | 33Ч0701 | Частотомеры | SR620 (с рубидиевой опцией) | 25048
52 |  | 33Ч0689 | Частотомеры до 1,5 ГГц включительно |  | 8334
52 |  | 33Ч0691 | Частотомеры до 20,0 ГГц включительно |  | 13107
52 |  | 33Ч0692 | Частотомеры до 20,0 ГГц включительно, с режимом ваттметра |  | 19082
52 |  | 33Ч0693 | Частотомеры до 27,0 ГГц включительно |  | 15502
52 |  | 33Ч0694 | Частотомеры до 27,0 ГГц включительно, с режимом ваттметра |  | 22652
52 |  | 33Ч0695 | Частотомеры до 40,0 ГГц включительно |  | 16695
52 |  | 33Ч0696 | Частотомеры до 40,0 ГГц включительно, с режимом ваттметра |  | 25048
52 |  | 33Ч0688 | Частотомеры до 400 МГц включительно |  | 6037
52 | 70888-18 72875-18 26949-10 | 33Ч0697 | Частотомеры до 46 ГГц включительно |  | 17521
52 | 26949-10 | 33Ч0699 | Частотомеры до 46 ГГц включительно, с режимом ваттметра |  | 26106
52 | 70888-18 77692-20 | 33Ч0698 | Частотомеры до 78,33 ГГц включительно |  | 20400
52 |  | 33Ч0690 | Частотомеры до 8,0 ГГц включительно |  | 10738
52 | 41567-09 | 33Ч0789 | Частотомеры универсальные | CNT-91R | 22778
52 | 32869-06 | 33Ч0783 | Частотомеры электронно-счетные | Ч3-85/3R | 18041
52 |  | 36Ш8439 | Шумомер | 4426 | 5284
52 |  | 36Ш8471 | Шумомер | CEL-383 | 2655
52 |  | 36Ш8469 | Шумомер | PSI-202 | 2655
52 |  | 36Ш8448 | Шумомер | АТТ-9000 | 4037
52 |  | 36Ш8491 | Шумомер «Брюль и Кьер» | 2226 | 2655
52 |  | 36Ш8477 | Шумомер-Дозиметр |  | 2646
52 |  | 36Ш8445 | Шумомеры | CENTER | 4037
52 |  | 36Ш8485 | Шумомеры | DT-805 | 4037
52 |  | 36Ш8474 | Шумомеры | SL-401 | 4037
52 |  | 36Ш8480 | Шумомеры | Testo 815 | 4037
52 |  | 36Ш8467 | Шумомеры «Брюль и Кьер» | 2230 | 5965
52 |  | 36Ш8507 | Шумомеры, виброметры | ОКТАВА-101АВ (параметры шума) | 7383
52 |  | 36Ш8494 | Шумомеры-анализаторы спектра |  | 9509
52 |  | 35Э3137 | Эквивалент сети |  | 8253
53 |  | Отдел теплотехнических измерений
53 |  | 29Э2241 | Аспиратор для отбора проб воздуха | Модель 822 | 2682
53 | 18029-05 | 29РЦ00032 | Аспираторы | А-01 (Двухканальные с ротаметрами) | 3588
53 |  | 29РЦ00031 | Аспираторы | ПУ (Двухканальные с ротаметрами) | 3588
53 | 14531-08 | 29РЦ00023 | Аспираторы | ПУ (Одноканальные со счетчиками или соплами) | 2467
53 |  | 29РЦ00052 | Аспираторы | ПУ (Четырехканальные с ротаметрами) | 4297
53 |  | 29РЦ00049 | Аспираторы воздуха автоматические трехканальные | АВА 3-240/180-01 (Трехканальные со счетчиками или соплами) | 2691
53 | 25646-03 | 29РЦ00026 | Аспираторы малорасходные для отбора проб воздуха | БРИЗ-1 (Одноканальные со счетчиками или соплами) | 2467
53 | 33873-07 | 29РЦ00020 | Аспираторы малорасходные для отбора проб воздуха | БРИЗ-2 (Одноканальные с ротаметром) | 2467
53 | 4144-03 | 30РЦ00088 | Барографы метеорологические анероидные | М-22А | 3947
53 |  | 30Б0625 | Барометр-анероид | БР-52 | 3723
53 | 3744-73 | 30Б0634 | Барометр-анероид | МД-49-2 | 6073
53 |  | 30Б0623 | Барометры |  | 2680.74
53 |  | 30Б0654 | Барометры бытовые (диапазон 700..800 мм.рт.ст) (калибровка в 6 точках) |  | 1076
53 |  | 30РЦ00085 | Барометры рабочие сетевые | БРС-1М | 5526
53 |  | 30Б0624 | Барометры электронные |  | 3753.04
53 | 3745-73 | 30РЦ00090 | Барометры-анероиды | М-110 | 3947
53 | 3743-73 | 30РЦ00089 | Барометры-анероиды | М-98 (МД-49а) | 3947
53 | 3744-73 | 30РЦ00091 | Барометры-анероиды контрольные | М-67 | 3947
53 | 5738-76 | 30РЦ00092 | Барометры-анероиды метеорологические | БАММ-1 | 3947
53 |  | 32Б4581 | Блок измерительный установки | УПСТ | 7464
53 |  | 32В3072 | Виброметр-термометр | ПРОТОН-МИКРО (параметры температуры) | 2799
53 |  | 29В9374 | Вычислители количества теплоты |  | 2619.82
53 |  | 32Г6030 | Градуировка термоэлектрических преобразователей через 50ºС (0...1200)ºС |  | 1435
53 |  | 32Г6020 | Градуировка термоэлектрического преобразователя через 10ºС (0…300)ºС |  | 1803
53 | 17152-06 | 29Р0724 | Датчики расхода воды корреляционные вихревые | ДРК-В | 4270
53 | 30261-05 | 32Д0795 | Датчики температуры | КДТ-50, КДТ-200.1, КДТ-200.2, КДТ-500.2 | 1247
53 | 14724-12 | 32Д0796 | Датчики температуры | ТС5008 | 1247
53 |  | 32Д0792 | Датчики температуры многозонные цифровые (за 1 датчик) |  | 502
53 | 37049-08 | 30Д3841 | Дифманометры стрелочные показывающие | ДСП-80 РАСКО | 1049
53 |  | 32И2445 | Излучатель в виде модели абсолютно черного тела (до 900ºС) |  | 26331
53 |  | 32И2446 | Излучатель в виде модели абсолютно черного тела (свыше 900ºС) |  | 32916
53 |  | 31И2400 | Измерители (приборы) комбинированные (каналы измерения относительной влажности воздуха и скорости воздушного потока) | Testo, МЭС и другие | 6404
53 |  | 30И2418 | Измерители (приборы) комбинированные, в том числе регистрирующие (канал измерения давления) | Testo, ИВТМ-7, ИВА-6, Eclerk, МЭС и другие | 2386
53 |  | 31И2401 | Измерители (приборы) комбинированные, в том числе регистрирующие (канал измерения относительной влажности воздуха) | Testo, ИВТМ-7, ИВА-6, ИВИТ, Eclerk, МЭС и другие | 3256
53 |  | 29И2418 | Измерители (приборы) комбинированные, в том числе регистрирующие (канал измерения скорости воздушного потока) | Testo, МЭС и другие | 3148
53 |  | 32И2391 | Измерители (приборы) комбинированные, в том числе регистрирующие (канал измерения температуры) | Testo, ИВТМ-7, ИВА-6, ИВИТ, Eclerk, МЭС и другие | 1901
53 |  | 30И2417 | Измерители (приборы) комбинированные, в том числе регистрирующие (каналы измерения давления и относительной влажности воздуха) | Testo, ИВТМ-7, ИВА-6, Eclerk, МЭС и другие | 5642
53 |  | 32И2390 | Измерители (приборы) комбинированные, в том числе регистрирующие (каналы измерения температуры и давления) | Testo, ИВТМ-7, ИВА-6, ИВИТ, Eclerk, МЭС и другие | 4287
53 |  | 31И2399 | Измерители (приборы) комбинированные, в том числе регистрирующие (каналы измерения температуры и относительной влажности воздуха) | Testo, ИВТМ-7, ИВА-6, ИВИТ, Eclerk, МЭС и другие | 5157
53 |  | 29И2417 | Измерители (приборы) комбинированные, в том числе регистрирующие (каналы измерения температуры и скорости воздушного потока) | Testo, Eclerk, МЭС и другие | 5049
53 |  | 31И2398 | Измерители (приборы) комбинированные, в том числе регистрирующие (каналы измерения температуры, давления и относительной влажности воздуха) | Testo, ИВТМ-7, ИВА-6, Eclerk, МЭС и другие | 7543
53 |  | 29И2416 | Измерители (приборы) комбинированные, в том числе регистрирующие (каналы измерения температуры, давления и скорости воздушного потока) | Testo, МЭС и другие | 7435
53 |  | 31И2397 | Измерители (приборы) комбинированные, в том числе регистрирующие (каналы измерения температуры, давления, относительной влажности воздуха и скорости воздушного потока) | Testo, МЭС и другие | 10691
53 |  | 32И2389 | Измерители (приборы) комбинированные, в том числе регистрирующие (каналы измерения температуры, давления, относительной влажности воздуха и скорости воздушного потока, концентрации газов) | Testo, МЭС и другие | 13866
53 |  | 31И2396 | Измерители (приборы) комбинированные, в том числе регистрирующие (каналы измерения температуры, относительной влажности воздуха и скорости воздушного потока) | Testo, МЭС и другие | 8305
53 |  | 32И2388 | Измерители (приборы) комбинированные, в том числе регистрирующие (каналы измерения температуры, температуры ТНС, давления, относительной влажности воздуха и скорости воздушного потока) | Testo, МЭС и другие | 12592
53 |  | 32И2387 | Измерители комбинированные (2 канала измерения температуры и 2 канала измерения давления) | Testo 550 | 8574
53 | 22420-08 | 32И2434 | Измерители самопишущие | ИС-103 | 3077
53 | 22421-02 | 32И2448 | Измерители самопишущие | ИС-201 | 4037
53 | 19737-05 | 32И2426 | Измерители температуры | ИТ2511, ИТ2512, ИТ2513, ИТ2515, ИТ2521, ИТ2521/2, ИТ2523, ИТ2524, ИТ2525, ИТ2526, ИТ2527, ИТ2529 | 3077
53 | 19737-05 | 32И2428 | Измерители температуры | ИТ2516, ИТ2518, ИТ2528 | 6010
53 | 19737-05 | 32И2427 | Измерители температуры | ИТ2522, ИТ2530 | 4037
53 |  | 32И2456 | Измерители температуры | ИТПЦ | 5023
53 |  | 32И2480 | Измерители температуры | Магистр | 897
53 |  | 32И2453 | Измерители температуры | Терция | 5023
53 | 46432-11 | 32И2454 | Измерители температуры двухканальные прецизионные | МИТ2 | 5382
53 | 41479-09 | 32И2420 | Измерители температуры многоканальные | МИТ-12 | 7177
53 | 19736-11 | 32И2415 | Измерители температуры многоканальные прецизионные | МИТ 8.02, МИТ 8.03, МИТ 8.04; МИТ 8.05, МИТ 8.10, МИТ 8.10М, МИТ 8.15 (восьмиканальные) | 12748
53 | 19736-11 | 32И2455 | Измерители температуры многоканальные прецизионные | МИТ8.10М1 (шестнадцатиканальные) | 17942
53 | 17124-08 | 32И2429 | Измерители температуры портативные | ИТП-1 | 3077
53 | 17124-08 | 32И2431 | Измерители температуры портативные | ИТП-2 | 4037
53 | 19920-00 | 32И2432 | Измерители температуры портативные микропроцессорные | ИТПМ-1П | 3077
53 | 19920-00 | 32И2433 | Измерители температуры портативные микропроцессорные | ИТПМ-2П | 4037
53 |  | 32И2477 | Измерители температуры электронные | CENTER 300, CENTER 302, CENTER 305, CENTER 307 | 3077
53 |  | 32И2478 | Измерители температуры электронные | CENTER 301, CENTER 303, CENTER 306, CENTER 308 | 4037
53 |  | 32И2479 | Измерители температуры электронные | CENTER 304, CENTER 309 | 6010
53 | 57180-14 | 32И2393 | Измерители тепловой (инфракрасной) облученности | ТКА-ИТО | 4037
53 | 30414-11 | 32И2449 | Измерители-регистраторы | ИС-203.1.0, ИС-203.1.1 | 3077
53 | 30414-11 | 32И2450 | Измерители-регистраторы | ИС-203.2, ИС-203.3, ИС-203.4, ИС-203.5, ИС-203.6 | 4037
53 | 42793-09 | 32И2451 | Измерители-регуляторы многофункциональные | МИР-7200 (Метран-950) | 3077
53 | 15016-06 | 32И2422 | Измерители-регуляторы технологические | ИРТ 5300 | 3077
53 | 37136-08 | 32И2423 | Измерители-регуляторы технологические | ИРТ 5500, ИРТ 5900 | 3077
53 | 15016-06 | 32И2424 | Измерители-регуляторы технологические | ИРТВ 5218 | 3077
53 | 17156-07 | 32И2421 | Измерители-регуляторы технологические (милливольтметры универсальные) | ИРТ 1730 | 3077
53 |  | 32Т2610 | Измеритель | Testo с зондом измерения температуры | 2476
53 |  | 30И2419 | Измерительные системы | КСД (КСП, КПД)/ДМ (ДКО, МЭД) | 1345
53 |  | 30К0416 | Калибраторы давления (10-канальные) |  | 28439
53 |  | 30К0421 | Калибраторы давления (1-канальный) |  | 2843
53 |  | 30К0422 | Калибраторы давления (2-канальный) |  | 5687
53 |  | 30К0423 | Калибраторы давления (3-канальный) |  | 8531
53 |  | 30К0424 | Калибраторы давления (4-канальный) |  | 11375
53 |  | 30К0425 | Калибраторы давления (5-канальный) |  | 14219
53 |  | 30К0426 | Калибраторы давления (6-канальный) |  | 17063
53 |  | 30К0427 | Калибраторы давления (7-канальный) |  | 19907
53 |  | 30К0428 | Калибраторы давления (8-канальный) |  | 22751
53 |  | 30К0415 | Калибраторы давления (9-канальные) |  | 25568
53 |  | 30К0417 | Калибраторы давления (разряжения) пневматические с 1 набором грузов |  | 13143
53 |  | 30К0418 | Калибраторы давления (разряжения) пневматические с 2 наборами грузов |  | 19118
53 |  | 32К0415 | Калибраторы температуры до 650 ºС (канал измерения/воспроизведения температуры) |  | 14354
53 | 40221-08 | 32К0452 | Калибраторы температуры инфракрасные | Fluke 4180, Fluke 4181 | 26331
53 |  | 32К0416 | Калибраторы температуры свыше 650 ºС (канал измерения/воспроизведения температуры) |  | 16292
53 | 45007-10 | 32К0445 | Калибраторы температуры эталонные | ЭЛЕМЕР-КТ-500/М3 (без вставки «излучатель в виде модели АЧТ») | 14354
53 | 45007-10 | 32К0446 | Калибраторы температуры эталонные | ЭЛЕМЕР-КТ-500/М3 (со вставкой «излучатель в виде модели АЧТ») | 26331
53 |  | 32К0417 | Калибровка средств измерений температуры до 10 точек в диапазоне от 0 °С до 1200 °С (за один измерительный канал или одну градуировочную характеристику) |  | 5382
53 |  | 32К0431 | Калибровка средств измерений температуры через 10 °С в диапазоне от -50 °С до 200 °С (за один измерительный канал или одну градуировочную характеристику) |  | 3588
53 |  | 32К0414 | Калориметры автоматические, бомбовые |  | 8765
53 | 6788-03 | 30И6221 | Комплексы для измерения давления цифровые | ИПДЦ (многопредельные) | 4126
53 | 6788-03 | 30И6220 | Комплексы для измерения давления цифровые | ИПДЦ (однопредельные ) | 3319
53 |  | 29К5463 | Комплексы измерительные (проверка состава и комплектности с выпиской единого свидетельства о поверке) |  | 1157
53 | 34570-10 | 29РЦ00560 | Комплексы измерительные автоматического учета алкоголя | БАКУС 2006 (за 1 канал) | 14354
53 | 14638-05 | 32Т2644 | Комплекты термометров (термопреобразователей) платиновые технические разностные | КТПТР | 1587
53 |  | 32К5463 | Комплекты термометров (термопреобразователей) платиновые технические разностные |  | 1587
53 | 20158-06 | 32Т2647 | Комплекты термометров сопротивления | КТСМР | 1587
53 | 41217-09 | 32К5474 | Комплекты термометров сопротивления платиновые | КТП 500-ИВК | 1587
53 | 46019-10 | 32Т2680 | Комплекты термометров сопротивления платиновых | Pt 500 | 1587
53 | 28339-04 | 32Т2643 | Комплекты термопреобразователей сопротивления платиновые разностные | КТСПР | 1587
53 | 20158-06 | 32К5472 | Комплекты термопреобразователей сопротивления для теплосчетчиков | КТСМР-В | 1587
53 | 20158-06 | 32К5473 | Комплекты термопреобразователей сопротивления для теплосчетчиков | КТСПР-В | 1587
53 |  | 29К5661 | Корректоры газа |  | 3655.56
53 | 26005-10 | 30М0554 | Мановакуумметры двухтрубные |  | 2628
53 | 37047-08 | 30М0514 | Манометр | МТИ (контрольный) | 206
53 |  | 30М0552 | Манометр (вакуумметр) кислородный | МТИ | 287
53 | 37047-08 | 30М0580 | Манометр (вакуумметр) кислородный |  | 179
53 | 36003-07 | 30М0581 | Манометр (вакуумметр) кислородный электроконтакный |  | 287
53 |  | 30М0521 | Манометр (вакуумметр) технический |  | 134.04
53 |  | 30М0523 | Манометр (вакуумметр) технический двойной |  | 278
53 |  | 30Г0511 | Манометр грузопоршневой | И-600 (1 разряд) | 13008
53 | 39685-08 | 30М0516 | Манометр самопишущий |  | 251
53 | 39685-08 | 30М0517 | Манометр самопишущий двойной |  | 484
53 |  | 30М0578 | Манометр цифровой | MA202DG | 2628
53 |  | 30М0577 | Манометр цифровой | модели AZ 8205, AZ 8215, AZ 8230, AZ 82100 | 2628
53 |  | 30Г0510 | Манометры | МОП-50 (1 разряд) | 13008
53 | 18625-98 | 30М0526 | Манометры автомобильные | МА | 233
53 |  | 30М0542 | Манометры газовые грузопоршневые (к.т. 0,01-0,025) |  | 16166
53 |  | 30М0543 | Манометры газовые грузопоршневые (к.т. 0,03-0,2) |  | 9079
53 |  | 30М0544 | Манометры грузопоршневые (к.т. 0,01-0,025) |  | 13008
53 |  | 30М0545 | Манометры грузопоршневые (к.т. 0,03-0,2) |  | 5705
53 | 23069-02 | 30М0586 | Манометры дифференциальные показывающие | Magnehelic | 1049
53 | 8530-81 | 29М0555 | Манометры дифференциальные сильфонные показывающие | ДСП-160, ДСП-160М | 1525
53 | 8530-81 | 29М0554 | Манометры дифференциальные сильфонные самопишущие | ДСС-711 | 1525
53 | 8530-81 | 29М0556 | Манометры дифференциальные сильфонные самопишущие | ДСС-712 | 1525
53 | 43816-10 | 30М0511 | Манометры и вакуумметры деформационные образцовые с условными шкалами | МО (ВО) КТ 0,15 | 1803
53 | 43816-10 | 30М0510 | Манометры и вакуумметры деформационные образцовые с условными шкалами | МО (ВО) КТ 0,25 | 1803
53 | 43816-10 | 30М0513 | Манометры и вакуумметры деформационные образцовые с условными шкалами | МО (ВО) КТ 0,4 | 1354
53 | 25913-08 | 32М0554 | Манометры показывающие | ТМ | 681
53 | 25913-08 | 32М0555 | Манометры показывающие | ТМТБ | 681
53 |  | 30М0518 | Манометры показывающие электроконтактные |  | 188.87
53 |  | 30М0548 | Манометры цифровые эталонные (1-диапазонные) |  | 2843
53 |  | 30М0549 | Манометры цифровые эталонные (многодиапазонные) |  | 5687
53 | 1182-58 | 30М3341 | Микроманометры | ММ-250 | 7715
53 | 968-90 | 30М3340 | Микроманометры жидкостные компенсационные с микрометрическим винтом | МКВ-250 | 7715
53 | 874-71 | 30М0557 | Микроманометры жидкостные многопредельные | ММН-240-1,0 | 2691
53 | 3950-73 | 30М3350 | Микроманометры образцовые | МКМ-4 (1 разряд) | 14120
53 | 23091-02 | 30М3351 | Микроманометры переносные | ПМКМ-1 (1 разряд) | 14120
53 | 46508-11 | 30А6370 | Мониторы 24 часовой регистрации АД пациента носимые | Tonoport V и другие | 1022
53 |  | 32П3688 | Пирометр до 1100°С |  | 4799
53 |  | 32П3654 | Пирометр от 1100°С до 2500°С |  | 7697
53 | 15153-08 | 32П6217 | Преобразователи вторичные | Т, мод. Т12, Т19, Т20, Т24, Т31, Т32, Т42, Т53, Т91 | 1955
53 |  | 30П6258 | Преобразователи давления (разности давления) с унифицированными выходными сигналами |  | 1462.22
53 | 14683-09 | 32П6234 | Преобразователи измерительные | 644, 3144Р | 1955
53 | 15634-05 | 32П6334 | Преобразователи измерительные | Ш932.1, Ш932.2 | 3077
53 | 39117-08 | 32П6343 | Преобразователи измерительные многоканальные | ЭнИ-802 (Метран-950МК) | 6010
53 |  | 32П6214 | Преобразователи измерительные серии PR | мод. PR 5335D | 986
53 | 16604-08 | 29П6240 | Преобразователи расхода турбинные |  | 8944
53 | 17858-11 | 29П6255 | Преобразователи расхода электромагнитные измерительные | ПРЭМ ДУ 150 мм | 6235
53 | 59698-15 | 32П6216 | Преобразователи сигналов термоэлектрических термопреобразователей и термопреобразователей сопротивлений в унифицированный выходной сигнал |  | 1955
53 | 23546-12 | 32П6344 | Преобразователи сопротивление-ток измерительные | ПСТ | 1955
53 | 23410-08 | 32П6345 | Преобразователи температуры | Метран 281, Метран 286, Метран 288 | 1247
53 | 25180-03 | 32П6270 | Преобразователи термоэлектрические | ТПП | 959
53 | 46538-11 | 32П6274 | Преобразователи термоэлектрические | ТХА | 959
53 | 46538-11 | 32П6272 | Преобразователи термоэлектрические | ТХК | 959
53 | 28476-10 | 32П6215 | Преобразователи термоэлектрические (длина монтажной части от 250 мм до 1500 мм) |  | 959
53 |  | 32П6250 | Преобразователи термоэлектрические (длиною более 1,5 метров) | ТХА, ТХК, ТПП | 1516
53 | 1442-00 | 32П6220 | Преобразователи термоэлектрические платинородий-платиновые эталонные | ППО (2 и 3 разряды) | 5041
53 | 45297-10 | 32П6333 | Преобразователи унифицированного сигнала в цифровой код | РМ1 | 5023
53 |  | 29П6256 | Преобразователь расхода | Метран-320ПР | 4270
53 |  | 32П6280 | Преобразователь термоэлектрический (0...300)ºC |  | 959
53 |  | 32П6290 | Преобразователь термоэлектрический (0..1200)ºС | СТХА ТХК | 1121
53 | 29250-08 | 30П6319 | Прибор для определения механических свойств грунтов в ИВК | АСИС (за канал) | 807
53 |  | 32П6364 | Приборы вторичные (показывающие, регистрирующие) аналоговые 1-2 канальные, КТ 0,25 и ниже |  | 1534
53 |  | 32П6365 | Приборы вторичные (показывающие, регистрирующие) аналоговые 3-4 канальные, КТ 0,25 и ниже |  | 2009
53 |  | 32П6366 | Приборы вторичные (показывающие, регистрирующие) аналоговые 5-8 канальные, КТ 0,25 и ниже |  | 3929
53 |  | 32П6367 | Приборы вторичные (показывающие, регистрирующие) аналоговые 9-12 канальные, КТ 0,25 и ниже |  | 9168
53 | 25227-08 | 32П6332 | Приборы вторичные цифровые | 1560 | 11806
53 | 41404-09 | 32П6359 | Приборы вторичные цифровые (измерители-регуляторы температуры) 1-2 канальные, КТ 0,25 и ниже |  | 3077
53 | 33213-06 | 32П6363 | Приборы вторичные цифровые (измерители-регуляторы температуры) 13-24 канальные, КТ 0,25 и ниже |  | 11806
53 | 17602-15 | 32П6360 | Приборы вторичные цифровые (измерители-регуляторы температуры) 3-4 канальные, КТ 0,25 и ниже |  | 4037
53 | 17023-08 | 32П6361 | Приборы вторичные цифровые (измерители-регуляторы температуры) 5-8 канальные, КТ 0,25 и ниже |  | 6010
53 | 18621-09 | 32П6362 | Приборы вторичные цифровые (измерители-регуляторы температуры) 9-12 канальные, КТ 0,25 и ниже |  | 7177
53 |  | 29РЦ00028 | Приборы для отбора проб воздуха | ПА-20М (Одноканальные со счетчиками или соплами) | 2467
53 | 21783-06 | 29РЦ00027 | Приборы для отбора проб воздуха | ПА-300М (Одноканальные со счетчиками или соплами) | 2467
53 | 21456-06 | 29РЦ00038 | Приборы для отбора проб воздуха | ПА-40М (Двухканальные со счетчиками или соплами) | 3588
53 | 20900-01 | 32П6342 | Приборы регистрирующие измерительные (самопишущие) | Logoprint 500 | 3077
53 |  | 29РЦ00558 | Пробоотборники воздуха автоматические | ОП (восьмиканальные) | 6333
53 |  | 29РЦ00550 | Пробоотборники воздуха автоматические | ОП (двухканальные) | 3588
53 |  | 29РЦ00553 | Пробоотборники воздуха автоматические | ОП (четырехканальные) | 4297
53 |  | 29РЦ00556 | Пробоотборники воздуха автоматические | ОП (шестиканальные) | 5311
53 |  | 29Р0776 | Расходомер вихревой |  | 3776
53 |  | 29Р0721 | Расходомер ультразвуковой (имитационный метод) |  | 3678
53 |  | 29Р0803 | Расходомеры акустические |  | 9382.6
53 | 18244-00 | 29Р0762 | Расходомеры вихревые | K-Vortex | 13008
53 |  | 29Р0806 | Расходомеры массовые | Promass, Optimass (от 5·10-4 до 42 кг/с) | 28080
53 |  | 29Р0804 | Расходомеры прецизионные |  | 11575.94
53 |  | 29Р0802 | Расходомеры ультразвуковые |  | 4691.3
53 | 16179-02 | 29Р0719 | Расходомеры ультразвуковые многолучевые Ду>400 мм без демонтажа (имитационный способ) |  | 13600
53 | 20711-00 | 29Р0773 | Расходомеры ультразвуковые накладные с ДУ до 150 мм (проливной метод) (за канал) |  | 8504
53 | 16179-02 | 29Р0718 | Расходомеры ультразвуковые однолучевые Ду>400 мм без демонтажа (имитационный способ) |  | 9070
53 | 20711-00 | 29Р0793 | Расходомеры ультразвуковые с накладными излучателями | АКРОН-01 (проливной метод) (за канал) | 8504
53 | 14589-09 | 29Р0794 | Расходомеры электромагнитные | Promag | 11016
53 |  | 29Р0801 | Расходомеры электромагнитные |  | 3838.34
53 | 17858-11 | 29Р0717 | Расходомеры электромагнитные Ду 150 мм |  | 6235
53 | 28290-04 | 29РЦ00029 | Расходомеры-пробоотборники радиоактивных газоаэрозольных смесей | ПУ-5 (Одноканальные со счетчиками или соплами) | 2467
53 | 20831-06 | 29Р0805 | Расходомеры-счетчики газа | РГС-1, РГС-2 | 3655.56
53 |  | 29Р0799 | Расходомеры-счетчики жидкости ультразвуковые накладные | EESIFLO | 21244
53 | 16604-08 | 29Р0785 | Расходомеры-счетчики турбинные | РСТ | 8944
53 | 23909-08 | 34Р2137 | Регистраторы безбумажные | МЕМОГРАФ, МЕМОГРАФ-М | 11806
53 | 32011-09 | 32Р2188 | Регистраторы видеографические | Метран-910 | 11806
53 | 18523-05 | 32Р2140 | Регистраторы видеографические безбумажные |  | 11806
53 | 21762-06 | 32Р2186 | Регистраторы многофункциональные | Daqstation серий DX200, DX200C, DX100, DX100L, DX1000, DX200 | 6010
53 | 29715-08 | 32Р2138 | Регистраторы щитовые электронные многоканальные | Ф1771-АД | 11806
53 | 34901-12 | 32Р2187 | Регистраторы электронные | Параграф | 11806
53 | 17977-09 | 32Р2184 | Регуляторы микропроцессорные измерительные | Метакон 510, 511, 512, 512, 514, 515, 520, 521, 522, 523, 524, 525, 610, 611, 612, 612, 614, 615, 620, 621, 622, 623, 624, 625 | 3077
53 | 17977-09 | 32Р2185 | Регуляторы микропроцессорные измерительные | Метакон 530, 531, 532, 533, 534, 535, 560, 561, 562, 563, 564, 565, 630, 631, 632, 633, 634, 635, 660, 661, 662, 663, 664, 665 | 4037
53 |  | 29Р5761 | Ротаметр до 2 м³/ч |  | 1982
53 |  | 29Р5760 | Ротаметр от 2 м³/ч до 16 м³/ч |  | 3247
53 | 8684-82 | 29Р5706 | Ротаметры аппаратов ингаляционного наркоза |  | 672
53 | 19326-05 | 29Р5755 | Ротаметры до 20 л/мин |  | 672
53 |  | 29Р5724 | Ротаметры жидкостные от 0,0025 м³/ч до 2,5 м³/ч (от 2,5 л/ч до 2500 л/ч) |  | 3247
53 | 19326-05 | 29Р5705 | Ротаметры с местными показаниями | РМ | 672
53 | 19326-05 | 29Р5704 | Ротаметры с местными показаниями | РМ (градуировка) | 1417
53 | 28557-05 | 29Р5754 | Ротаметры с местными показаниями | РМГ (градуировка) | 1417
53 | 28557-05 | 29Р5762 | Ротаметры с местными показаниями медицинские | РММ | 1417
53 | 28557-05 | 29Р5707 | Ротаметры с местными показаниями медицинские | РММИ | 1417
53 | 20583-00 | 32С3771 | Системы измерения и контроля вибрации стационарнаые | БРИГ-Т (каналы температуры) | 6010
53 | 20020-08 | 29РЦ00568 | Системы измерительные | Алко-1 (за 1 канал) | 14354
53 |  | 29РЦ00572 | Системы измерительные | АЛКО-2 (за 1 канал) | 14354
53 | 26520-11 | 29РЦ00570 | Системы измерительные | АЛКО-3 (за 1 канал) | 14354
53 | 38420-09 | 29И4443 | Системы информационно-измерительные | ВЗЛЕТ ИИС-М | 11438
53 | 29005-05 | 31С7054 | Станции автоматические метеорологические | Vantage Pro и другие (за канал влажности) | 4270
53 | 29005-05 | 32С7058 | Станции автоматические метеорологические | Vantage Pro и другие (за канал температуры) | 3750
53 | 29005-05 | 30С7061 | Станции автоматические метеорологические | Vantage Pro и другие (канал давления) | 3678
53 | 29005-05 | 29С7057 | Станции автоматические метеорологические | Vantage Pro и другие (канал скорости воздушного потока) | 4270
53 | 29005-05 | 30С7060 | Станции автоматические метеорологические | Vantage Pro и другие (каналы давления, температуры, влажности, скорости воздушного потока, направления ветра) | 15969
53 | 24140-02 | 30С7059 | Станции метеорологические автоматические | Weather Monitor II (канал давления) | 3678
53 | 24140-02 | 31С7059 | Станции метеорологические автоматические | Weather Monitor II (канал влажности) | 4270
53 | 24140-02 | 29С7059 | Станции метеорологические автоматические | Weather Monitor II (канал скорости воздушного потока) | 4270
53 | 24140-02 | 32С7059 | Станции метеорологические автоматические | Weather Monitor II (канал температуры) | 3750
53 |  | 30Б0641 | Станции метеорологические |  | 16283
53 |  | 30С6683 | Стенд проверки реле температуры | СПРТ | 3552
53 |  | 30С6682 | Стенд проверки реле уровня жидкости | СПРУЖ | 3552
53 |  | 30С8342 | Сфигмоманометр (тонометр) |  | 134
53 |  | 29Т2875 | Счетчик количества тепла |  | 3776
53 |  | 29С9256 | Счетчики газа бытовые с расходом до 16 м³/час |  | 737.2
53 |  | 29С9380 | Счетчики холодной и горячей воды Ду (40...100) мм |  | 1668
53 |  | 29С9271 | Счетчики холодной и горячей воды Ду 15 мм |  | 291.67
53 |  | 29С9376 | Счетчики холодной и горячей воды Ду 150 мм |  | 1883
53 |  | 29С9372 | Счетчики холодной и горячей воды Ду от 20 мм до 32 мм |  | 941
53 |  | 29С9270 | Счетчики холодной и горячей воды на месте эксплуатации |  | 416.67
53 |  | 29С9278 | Счетчики-расходомеры с ДУ до 100 мм |  | 3838.34
53 | 44367-10 | 32Т2640 | Тепловизоры инфракрасные (за дополнительный объектив) |  | 5616
53 |  | 32Т3122 | Тепловизоры инфракрасные (с двумя объективами) |  | 16238
53 |  | 32Т3123 | Тепловизоры инфракрасные (с тремя объективами) |  | 21244
53 | 44367-10 | 32Т2639 | Тепловизоры инфракрасные (со встроенным объективом) |  | 10631
53 |  | 29Т2652 | Тепловычислители |  | 3899.26
53 |  | 29Т2653 | Теплосчетчики |  | 8529.64
53 |  | 32Т2800 | Термоманометр |  | 681
53 |  | 32Т2560 | Термометр манометрический |  | 601
53 |  | 32Т2562 | Термометр манометрический (двойной) |  | 1202
53 | 21968-06 | 32Т2682 | Термометр сопротивления с токовым выходом |  | 1247
53 |  | 32Т2860 | Термометр цифровой | LabLinc V | 3077
53 |  | 32Т2851 | Термометр цифровой (1 канал) |  | 2476
53 | 2433-69 | 32Т2863 | Термометры | СП-24 | 547
53 |  | 32Т3103 | Термометры биметаллические |  | 601
53 | 11925-89 | 32Т2832 | Термометры бытовые | ТБ-45 | 358
53 | 1160-93 | 32Т2883 | Термометры гидрогеологические | СП-84 | 547
53 | 1765-86 | 32Т3108 | Термометры для замораживающей колонки | СП-20 | 807
53 | 6073-77 | 32Т2733 | Термометры для измерения температуры нормального элемента | СП-62 | 2440
53 | 2851-72 | 32Т2950 | Термометры для измерения температуры спирта | ТП-22 | 1345
53 | 1764-89 | 32Т2878 | Термометры для кипятильника «Титан» | СП-75 | 547
53 | 1574-91 | 32Т3111 | Термометры для коксохимической и азотно-туковой промышленности | СП-91 | 807
53 | 1574-91 | 32Т3112 | Термометры для коксохимической и азотно-туковой промышленности | СП-92 | 807
53 | 1574-91 | 32Т3113 | Термометры для коксохимической и азотно-туковой промышленности | СП-93 | 807
53 | 1574-91 | 32Т3114 | Термометры для коксохимической и азотно-туковой промышленности | СП-94 | 807
53 | 1574-61 | 32Т3105 | Термометры для коксохимической и азотно-туковой промышленности | ТЛ-21 | 807
53 | 1574-61 | 32Т3106 | Термометры для коксохимической и азотно-туковой промышленности | ТЛ-22 | 807
53 | 1574-61 | 32Т3107 | Термометры для коксохимической и азотно-туковой промышленности | ТЛ-23 | 807
53 | 6317-77 | 32Т2874 | Термометры для оборудования медицинской техники | СП-64 | 547
53 | 2293-04 | 32Т2946 | Термометры для рефрижераторов | ТП-11 | 1345
53 | 2293-04 | 32Т2947 | Термометры для рефрижераторов | ТП-11М | 1345
53 | 2534-89 | 32Т2905 | Термометры для специальных поверочных лабораторий | СП-73 (ТЛ-18) (8...38 °С, ц.д. 0.1 °С) | 807
53 | 3341-87 | 32Т2948 | Термометры для судовых двигателей внутреннего сгорания | ТП-14 | 547
53 | 3341-87 | 32Т2949 | Термометры для судовых двигателей внутреннего сгорания | ТП-17 | 547
53 | 1331-11 | 32Т2865 | Термометры для установок, определяющих качество нефтепродуктов | СП-28 | 547
53 | 1331-11 | 32Т2866 | Термометры для установок, определяющих качество нефтепродуктов | СП-29 | 547
53 | 1331-11 | 32Т2867 | Термометры для установок, определяющих качество нефтепродуктов | СП-30 | 547
53 | 1331-11 | 32Т2868 | Термометры для установок, определяющих качество нефтепродуктов | СП-31 | 547
53 | 1331-11 | 32Т2869 | Термометры для установок, определяющих качество нефтепродуктов | СП-32 | 547
53 | 1331-11 | 32Т2871 | Термометры для установок, определяющих качество нефтепродуктов | СП-33 | 547
53 | 1331-11 | 32Т2872 | Термометры для установок, определяющих качество нефтепродуктов | СП-34 | 547
53 | 1879-04 | 32Т2884 | Термометры жидкостные стеклянные специальные | СП-95 (ТЛ-19) | 807
53 | 1879-04 | 32Т2885 | Термометры жидкостные стеклянные специальные | СП-96 (ТЛ-20) | 807
53 |  | 32Т3127 | Термометры жидкостные стеклянные технические | ТТ, ТТ-В, ТТМ, ТТЖ-М (-80...300 °С, ц.д. 0.5...2.0 °С) | 547
53 | 171-49 | 32Т2954 | Термометры инкубаторные стационарные | ТС-12 | 1318
53 | 3181-89 | 32Т2873 | Термометры к аппарату эфировоздушного наркоза | СП-41 | 547
53 | 17114-98 | 32Т2830 | Термометры комнатные | ТБ-51, ТБ-57 | 224
53 | 41002-09 | 32Т2695 | Термометры контактные цифровые | ТК-5 (за один зонд температуры) | 1901
53 | 251-08 | 32Т2893 | Термометры лабораторные | ТЛ-5 (0...300 °С) | 547
53 | 251-08 | 32Т2892 | Термометры лабораторные | ТЛ-5 (-30...70 °С) | 1345
53 |  | 32Т2411 | Термометры лабораторные стеклянные | ТЛС-2 (0…300)°С | 547
53 |  | 32Т2410 | Термометры лабораторные стеклянные | ТЛС-2 (-30…70)°С | 1345
53 | 32786-08 | 32Т3104 | Термометры лабораторные стеклянные | ТЛС-22 | 807
53 | 32786-08 | 32Т2889 | Термометры лабораторные стеклянные | ТЛС-3 | 547
53 | 32786-08 | 32Т2891 | Термометры лабораторные стеклянные | ТЛС-4 | 1345
53 | 32786-08 | 32Т2895 | Термометры лабораторные стеклянные | ТЛС-5 (0...300 °С) | 547
53 | 32786-08 | 32Т2894 | Термометры лабораторные стеклянные | ТЛС-5 (-30...70 °С) | 1345
53 | 32786-08 | 32Т2899 | Термометры лабораторные стеклянные | ТЛС-6М (0...300) °С | 547
53 | 32786-08 | 32Т2898 | Термометры лабораторные стеклянные | ТЛС-6М (-30...25) °С | 1345
53 | 32786-08 | 32Т2903 | Термометры лабораторные стеклянные | ТЛС-7 (ц.д. 0.2 °С) | 1318
53 | 32786-08 | 32Т2902 | Термометры лабораторные стеклянные | ТЛС-7 (ц.д. 0.5 °С) | 547
53 | 4661-91 | 32Т2844 | Термометры лабораторные стеклянные с взаимозаменяемыми конусами | КШ10/19, КШ14/23 (0...300 °С ц.д. 0.1...0.2 °С) | 1318
53 | 4661-91 | 32Т2846 | Термометры лабораторные стеклянные с взаимозаменяемыми конусами | КШ10/19, КШ14/23 (0...300 °С ц.д. 0.5...2.0 °С) | 547
53 | 69551-17 | 32Т3121 | Термометры лабораторные электронные | LTA (двухканальные с датчиками типа В, Э) | 10559
53 | 69551-17 | 32Т3120 | Термометры лабораторные электронные | LTA (двухканальные с датчиками типа Н, М, НТ, МТ, НФ, МФ, П) | 8953
53 | 69551-17 | 32Т3117 | Термометры лабораторные электронные | LTA (с датчиками типа В, Э) | 6208
53 | 69551-17 | 32Т3116 | Термометры лабораторные электронные | LTA (с датчиками типа Н, М, НТ, МТ, НФ, МФ, П) | 5329
53 | 69551-17 | 32Т3119 | Термометры лабораторные электронные | LTA (с секундомером и датчиками типа В, Э) | 7186
53 | 69551-17 | 32Т3118 | Термометры лабораторные электронные | LTA (с секундомером и датчиками типа Н, М, НТ, МТ, НФ, МФ, П) | 6208
53 | 29500-05 | 32Т2960 | Термометры лабораторные электронные | ЛТ-300 | 5329
53 |  | 32Т3124 | Термометры лабораторные электронные | LTA (дополнительный первичный преобразователь Н, М, НТ, МТ, НФ, МФ, П) | 2476
53 | 828-90 | 32Т2881 | Термометры максимальные дезкамерные | СП-82 | 547
53 |  | 32Т2782 | Термометры медицинские и ветеринарные максимальные стеклянные (+35…+43)ºС |  | 385
53 |  | 32Т2637 | Термометры медицинские электронные инфракрасные |  | 583
53 |  | 32Т2638 | Термометры метеорологические (ц.д. 0,2) |  | 3014
53 |  | 32РЦ00001 | Термометры метеорологические спиртовые минимальные | ТМ-2 (ЦД 0,5-2) | 897
53 | 274-05 | 32РЦ00009 | Термометры метеорологические стеклянные | ТМ1 (ЦД 0,5-2) | 897
53 | 1042-05 | 32РЦ00007 | Термометры метеорологические стеклянные | ТМ10 (ЦД 0,5-2) | 897
53 | 280-05 | 32РЦ00011 | Термометры метеорологические стеклянные | ТМ3 (ЦД 0,5-2) | 897
53 | 1051-05 | 32РЦ00004 | Термометры метеорологические стеклянные | ТМ4 (ЦД 0,5-2) | 897
53 | 282-10 | 32РЦ00005 | Термометры метеорологические стеклянные | ТМ5 (ЦД 0,5-2) | 897
53 | 1008-05 | 32РЦ00003 | Термометры метеорологические стеклянные | ТМ6 (ЦД 0,5-2) | 897
53 | 8718-82 | 32РЦ00008 | Термометры метеорологические стеклянные | ТМ-7 (ЦД 0,5-2) | 897
53 | 281-10 | 32РЦ00012 | Термометры метеорологические стеклянные | ТМ8 (ЦД 0,5-2) | 897
53 | 466-10 | 32РЦ00010 | Термометры метеорологические стеклянные | ТМ9 (ЦД 0,5-2) | 897
53 | 20579-09 | 32Т2971 | Термометры многоканальные | ТМ 5103, ТМ 5131,ТМ 5133 | 6010
53 | 20579-09 | 32Т2970 | Термометры многоканальные | ТМ 5122, ТМ 5132 | 4037
53 | 15528-96 | 32Т2973 | Термометры многоканальные | ТМ-5231, ТМ-5233 | 6010
53 | 15528-96 | 32Т2972 | Термометры многоканальные | ТМ-5232 | 4037
53 | 863-89 | 32Т2834 | Термометры оконные | ТБ-38ММ | 358
53 | 7586-80 | 32Т2952 | Термометры переносные | ТП-4 | 547
53 | 1160-58 | 32РЦ00019 | Термометры ртутные метеорологические гидрогеологические | ТМ-14 (ЦД 0,5-2) | 897
53 | 1264-59 | 32Т2864 | Термометры ртутные стеклянные | СП-27 | 1345
53 | 919-89 | 32Т2904 | Термометры ртутные стеклянные | ТЛ-10 | 547
53 | 308-84 | 32Т2900 | Термометры ртутные стеклянные | ТЛ-7 (ц.д. 0.5 °С) | 547
53 | 308-84 | 32Т2901 | Термометры ртутные стеклянные | ТЛ-7А (ц.д. 0.2 °С) | 1318
53 | 918-89 | 32Т2879 | Термометры ртутные стеклянные для аккумуляторов | СП-77 | 547
53 | 1067-57 | 32Т2861 | Термометры ртутные стеклянные для газоанализаторов | СП-8 | 547
53 | 303-91 | 32Т2890 | Термометры ртутные стеклянные лабораторные | ТЛ-4 | 1345
53 | 298-92 | 32Т2897 | Термометры ртутные стеклянные лабораторные | ТЛ-6М (0...300) °С | 547
53 | 298-92 | 32Т2896 | Термометры ртутные стеклянные лабораторные | ТЛ-6М (-30...25) °С | 1345
53 | 3177-11 | 32Т2862 | Термометры ртутные стеклянные отсчётные | СП-21 | 1345
53 | 1161-91 | 32Т2880 | Термометры ртутные стеклянные специальные | СП-80 | 547
53 |  | 32Т3126 | Термометры складские | ТС-7А, ТС-7АМК, ТС-7-М1, ТСЖ-Х | 547
53 | 41742-09 | 32Т2974 | Термометры сопротивления платиновые | 90 мод. 2004, 2105, 2109, 2522, 2523, 2810, 2815, 2830 (с токовым выходом) | 1247
53 | 50256-12 | 32Т3102 | Термометры сопротивления платиновые вибропрочные | ТСПВ (модиф. ТСПВ-1.1, ТСПВ-2.1) | 4090
53 | 4112-89 | 32Т2847 | Термометры специальные виброустойчивые | СП-1 | 547
53 | 865-84 | 32Т2955 | Термометры стеклянные | ТС-2 | 547
53 |  | 32Т3125 | Термометры стеклянные | ТС-4, ТС-4М | 547
53 | 309-84 | 32Т2958 | Термометры стеклянные | ТС-6 | 547
53 | 38484-08 | 32Т2928 | Термометры стеклянные для испытаний нефтепродуктов | ТИН-1 (-58...50 °С, ц.д. 0.5 °С) | 1345
53 | 38484-08 | 32Т2929 | Термометры стеклянные для испытаний нефтепродуктов | ТИН-1 (-7...110 °С, ц.д. 0.5 °С) | 547
53 | 38484-08 | 32Т2930 | Термометры стеклянные для испытаний нефтепродуктов | ТИН-1 (90...360 °С, ц.д. 2.0 °С) | 547
53 | 38484-08 | 32Т2732 | Термометры стеклянные для испытаний нефтепродуктов | ТИН-10 | 2709
53 | 38484-08 | 32Т2940 | Термометры стеклянные для испытаний нефтепродуктов | ТИН-11 | 2709
53 | 38484-08 | 32Т2941 | Термометры стеклянные для испытаний нефтепродуктов | ТИН-12 (34...42) °С | 1318
53 | 38484-08 | 32Т2942 | Термометры стеклянные для испытаний нефтепродуктов | ТИН-13 (-37...21) °С | 1345
53 | 38484-08 | 32Т2943 | Термометры стеклянные для испытаний нефтепродуктов | ТИН-14 (38...82) °С | 1318
53 | 38484-08 | 32Т2944 | Термометры стеклянные для испытаний нефтепродуктов | ТИН-15 | 547
53 | 38484-08 | 32Т2931 | Термометры стеклянные для испытаний нефтепродуктов | ТИН-2 | 1318
53 | 38484-08 | 32Т2932 | Термометры стеклянные для испытаний нефтепродуктов | ТИН-3 | 1345
53 |  | 32Т2417 | Термометры стеклянные для испытаний нефтепродуктов | ТИН-4-2 (-2…300)°С | 1345
53 | 38484-08 | 32Т2934 | Термометры стеклянные для испытаний нефтепродуктов | ТИН-5 | 1345
53 | 38484-08 | 32Т2935 | Термометры стеклянные для испытаний нефтепродуктов | ТИН-6 | 1345
53 | 38484-08 | 32Т2936 | Термометры стеклянные для испытаний нефтепродуктов | ТИН-7 (-38...42) °С | 1345
53 | 38484-08 | 32Т2938 | Термометры стеклянные для испытаний нефтепродуктов | ТИН-8 (-80...20) °С | 1345
53 | 300-04 | 32Т2920 | Термометры стеклянные для испытаний нефтепродуктов | ТН-1 | 547
53 | 305-04 | 32Т2921 | Термометры стеклянные для испытаний нефтепродуктов | ТН-2М | 547
53 | 304-88 | 32Т2923 | Термометры стеклянные для испытаний нефтепродуктов | ТН-4М | 547
53 | 113-98 | 32Т2924 | Термометры стеклянные для испытаний нефтепродуктов | ТН-5 | 1318
53 | 1128-89 | 32Т2927 | Термометры стеклянные для испытаний нефтепродуктов | ТН-8М | 1345
53 | 301-04 | 32Т2922 | Термометры стеклянные для испытания нефтепродуктов | ТН-3 | 547
53 | 307-97 | 32Т2925 | Термометры стеклянные для испытания нефтепродуктов | ТН-6 | 1345
53 | 257-49 | 32Т2953 | Термометры стеклянные жидкостные вибростойкие авиационные | ТП-6 | 1345
53 | 4657-12 | 32Т2857 | Термометры стеклянные керосиновые | СП-2 | 547
53 | 6315-77 | 32Т2831 | Термометры стеклянные комнатные | ТБ-37 | 224
53 | 251-08 | 32Т2887 | Термометры стеклянные лабораторные | ТЛ-2, ТЛ-2М (0...300 °С, ц. д. 1 °С) | 547
53 | 251-08 | 32Т2886 | Термометры стеклянные лабораторные | ТЛ-2, ТЛ-2М (-30...70 °С, ц. д. 1 °С) | 1345
53 | 2181-66 | 32Т2877 | Термометры стеклянные ртутные | ТЛ-42 (СП-74) | 807
53 | 2850-04 | 32Т2720 | Термометры стеклянные ртутные для точных измерений | ТР-1 | 2709
53 | 2850-04 | 32Т2694 | Термометры стеклянные ртутные для точных измерений | ТР-2 | 2709
53 | 5221-12 | 32Т2882 | Термометры стеклянные ртутные максимальные | СП-83 (ТП-25) | 547
53 | 29136-10 | 32Т2870 | Термометры стеклянные ртутные электроконтактные | ТПК | 708
53 | 23043-07 | 32Т2962 | Термометры цифровые | CheckTemp, CheckTemp1, CheckTemp4, CheckTemp Dip, HI 145, HI 9043, HI 935005, HI 935005N | 2476
53 | 38736-08 | 32Т2965 | Термометры цифровые | Testo 105 (с двумя первичными преобразователями) | 3543
53 | 38736-08 | 32Т2964 | Термометры цифровые | Testo 105 (с одним первичным преобразователем) | 2476
53 | 38736-08 | 32Т2966 | Термометры цифровые | Testo 105 (с тремя первичными преобразователями) | 4395
53 | 38736-08 | 32Т2967 | Термометры цифровые | Testo 106, Testo 905-Т1, Testo 905-Т2 | 2476
53 | 45039-10 | 32Т2602 | Термометры цифровые | ТЦ-1200 (каналы измерения напряжения и сопротивления) | 1866
53 | 45039-10 | 32Т2603 | Термометры цифровые | ТЦ-1200 (первичные преобразователи температуры) (за 1 преобразователь) | 3741
53 | 32156-06 | 32Т2840 | Термометры цифровые малогабаритные | ТЦМ | 2476
53 | 20856-07 | 32Т2968 | Термометры цифровые малогабаритные | ТЦМ 1510, ТЦМ 1511, ТЦМ 1530 | 3077
53 | 20856-07 | 32Т2969 | Термометры цифровые малогабаритные | ТЦМ 1520 | 7177
53 | 44307-10 | 32Т2601 | Термометры электронные | ExT-01 (модиф. ExT-01/1, ExT-01/2, ExT-01/3) | 5329
53 |  | 32Т2784 | Термометры электронные медицинские |  | 71
53 | 21968-06 | 32Т2655 | Термопреобразователи с унифицированным выходным сигналом | Метран-270 | 1247
53 | 21968-06 | 32Т2656 | Термопреобразователи с унифицированным выходным сигналом | Метран-271 | 1247
53 | 21968-06 | 32Т2657 | Термопреобразователи с унифицированным выходным сигналом | Метран-274 | 1247
53 | 21968-06 | 32Т2658 | Термопреобразователи с унифицированным выходным сигналом | Метран-276 | 1247
53 | 42454-09 | 32Т2693 | Термопреобразователи с унифицированным выходным сигналом | ТСМУ | 1247
53 | 42454-09 | 32Т2659 | Термопреобразователи с унифицированным выходным сигналом | ТСПУ | 1247
53 | 42454-09 | 32Т2975 | Термопреобразователи с унифицированным выходным сигналом | ТХАУ | 1247
53 |  | 32Т2986 | Термопреобразователи сопротивления |  | 609.26
53 | 25916-03 | 32Т2983 | Термостаты паровые | ТП-2 | 7105
53 | 33744-07 | 32Т2977 | Термостаты переливные прецизионные | ТПП-1 | 12497
53 |  | 30Т5559 | Тонометр электронный |  | 260
53 | 37815-08 | 30Т7940 | Тягонапоромер |  | 305
53 | 18667-99 | 32У4971 | Ультратермостаты жидкостные | VT-8, VT-12, VT-20 | 7105
53 | 16173-02 | 32У3076 | Установка | УПСТ-2 | 12093
53 | 16173-02 | 32У3078 | Установка | УПСТ-2М | 29237
53 | 23532-02 | 30У7733 | Установка для поверки каналов измерения давления | УПКД | 3920
53 | 18301-99 | 29У7756 | Установки для поверки водосчетчиков и расходомеров |  | 15726
53 | 29550-05 | 29У7755 | Установки для поверки водосчетчиков, счетчиков промышленных жидкостей |  | 15045
53 |  | 32У7706 | Установки для реализации нулевой точки температуры | ЭЛЕМЕР-УРНТ-01 | 12497
53 | 18301-99 | 29У7705 | Установки поверочные проливные малогабаритные | МПСП | 15726
53 | 40620-09 | 32У7761 | Устройства для измерения и контроля температуры 8-канальные | УКТ38-Щ4 | 5023
53 | 14706-06 | 32Т2836 | Устройства измерительные | D 2401-2 (канал измерения температуры) | 2476
53 | 43465-09 | 32Э4242 | Элементы чувствительные термометров сопротивления платиновые, медные | ЭЧМ (медные) | 1103
53 | 43465-09 | 32Т2651 | Элементы чувствительные термометров сопротивления платиновые, медные | ЭЧП (платиновые) | 1103
54 |  | Отдел геометрических измерений
54 |  | 27А1735 | Автоколлиматор |  | 3947
54 |  | 37А1753 | Авторефрактокератометры |  | 5382
54 |  | 27А2700 | Адгезиметр (геометрические параметры) |  | 1049
54 |  | 27Б6820 | Брусок контрольный до 500 мм |  | 3588
54 |  | 27В2804 | Веха мерная телескопическая |  | 1255
54 |  | 27Г4830 | Глубиномер индикаторный |  | 376
54 |  | 27Г4840 | Глубиномер микрометрический |  | 385
54 |  | 27Г5452 | Головки оптические делительные | ОДГ-5, ОДГ-10, ОДГ-20 | 5732
54 |  | 27Г5550 | Гониометр | ГС-5 | 6315
54 |  | 27П6231 | Гриндометр (прибор Клин) |  | 1704
54 |  | 27Р8480 | Дальномер лазерный, светодальномер |  | 2897
54 |  | 27П6373 | Датчик линейных перемещений |  | 4521
54 |  | 37Д3546 | Диоптриметр (калибровка приостановлена с 05 декабря 2024 года по 25 декабря 2024 года) |  | 3175
54 |  | 27Д4335 | Длиномер оптический вертикальный |  | 4665
54 |  | 27Д4352 | Длиномер оптический горизонтальный |  | 6190
54 | 20074-00 | 27Д5207 | Дозатор-пробник Журавлева и аналоги |  | 2144
54 |  | 27И5161 | Измеритель длины материалов (кабеля) |  | 2682
54 |  | 27И0140 | Измеритель расстояний ультразвуковой | Даль | 2736
54 |  | 27И5183 | Индикатор с электронным отсчетным устройством |  | 672
54 |  | 27И5175 | Индикатор часового типа | ИЧ (2…25) мм | 448
54 |  | 27И5180 | Индикатор часового типа | ИЧ-50 | 654
54 |  | 27И5133 | Индикаторы (головки) рычажно-зубчатые, многооборотные |  | 941
54 |  | 27И5131 | Индикаторы часового типа (дюймовая шкала) |  | 1238
54 |  | 27И5720 | Интерферометр контактный вертикальный |  | 4126
54 |  | 27И5730 | Интерферометр контактный горизонтальный |  | 5158
54 |  | 27К0420 | Калибр специальный (шаблон, скоба, шарик и другие) |  | 663
54 |  | 27К0418 | Калибры гладкие |  | 269
54 |  | 27К0417 | Калибры резьбовые диаметры от 2 до 50 мм включительно (пробки, кольца) |  | 466
54 |  | 27К0434 | Калибры резьбовые диаметры свыше 50 мм (пробки, кольца) |  | 627
54 |  | 27К1015 | Квадранты (механические, оптические, цифровые) |  | 2870
54 |  | 27К1040 | Квадранты оптические | КО-2, КО-10 | 2960
54 |  | 27К5568 | Кольцо установочное для нутромера до 250 мм |  | 1040
54 |  | 27Ш0096 | Конус балансирный Васильева |  | 529
54 |  | 27К6559 | Кронциркуль для внутренних и наружных измерений |  | 1363
54 |  | 27К8645 | Курвиметр |  | 2691
54 |  | 27Л2560 | Лента землемерная |  | 242
54 |  | 27Л2562 | Лента измерительная (за каждые 10 м) |  | 2144
54 |  | 27Л3591 | Линейка (рейка) дорожная |  | 4360
54 |  | 27Л3534 | Линейка металлическая |  | 206
54 |  | 27Л3592 | Линейка недолива |  | 816
54 |  | 27Л3553 | Линейка поверочная | ЛД до 500 мм | 242
54 |  | 27Л3554 | Линейка поверочная | ЛТ до 500 мм | 484
54 |  | 27Л3555 | Линейка поверочная | ЛЧ до 500 мм | 663
54 |  | 27Л3545 | Линейка поверочная | ШД (2500…3000) мм | 3678
54 |  | 27Л3551 | Линейка поверочная | ШД 1600 мм | 2215
54 |  | 27Л2559 | Линейки металлические свыше 1000 мм |  | 412
54 |  | 27Л3665 | Линейки оптические | ОП, ИС | 9868
54 |  | 27Л3523 | Линейки поверочные | ШД 2000 мм | 3139
54 |  | 27Л3549 | Линейки поверочные | ШД, ШП, ШМ до 1000 мм | 1839
54 |  | 39Л3554 | Линейки скиаскопические (комплект из 2 шт.) |  | 1794
54 |  | 39Л3521 | Линзы для подбора очков (за 1 шт.) |  | 80
54 |  | 27Л8640 | Лупа измерительная |  | 1345
54 |  | 27Л9830 | Люфтомер руля |  | 3732
54 |  | 27М0970 | Машина для измерения длины текстильного полотна |  | 4019
54 |  | 27М0939 | Машина измерительная трехкоординатная до 1000 мм |  | 13905
54 |  | 27М0940 | Машина оптико-механическая | ИЗМ-1 | 9509
54 |  | 27М0941 | Машина оптико-механическая | ИЗМ-2 | 11842
54 |  | 27М2599 | Мера длины штриховая до 200 мм включительно |  | 10756
54 |  | 27Ш3751 | Мера длины штриховая стеклянная свыше 200 мм |  | 15412
54 |  | 27М2841 | Мера толщины |  | 538
54 |  | 27М3061 | Мера установочная (кольцо железнодорожное) за 1 сечение |  | 1552
54 |  | 27М3045 | Мера установочная к микрометрам (175…600) мм |  | 412
54 |  | 27М3040 | Мера установочная к микрометрам (25…150) мм |  | 197
54 |  | 27М3060 | Мера установочная к нутромерам микрометрическим |  | 1175
54 |  | 27М2692 | Мера шероховатости с регулярным профилем |  | 5553
54 |  | 27М0938 | Меры длины концевые от 0,1 до 100 мм (за 1 штуку) |  | 197
54 |  | 27М0937 | Меры длины концевые от 100 до 1000 мм (за 1 штуку) |  | 592
54 |  | 27М0936 | Меры угловые призматические (за 1 угол) |  | 278
54 |  | 27М3190 | Метр складной |  | 152
54 |  | 27М3170 | Метрошток |  | 816
54 |  | 27М3180 | Метры брусковые деревянные и металлические |  | 152
54 |  | 27М3681 | Микрокаторы, микаторы, миникаторы |  | 1758
54 |  | 27М3445 | Микрометр окулярный |  | 1883
54 |  | 27М3425 | Микрометр от 200 мм до 600 мм с установочной мерой |  | 1067
54 |  | 27М3682 | Микрометр от 25 мм до 200 мм с установочной мерой |  | 798
54 |  | 27М3428 | Микрометр от 600 мм до 1000 мм с установочной мерой |  | 1202
54 |  | 27М3450 | Микрометр рычажный 25 мм |  | 502
54 |  | 27М3421 | Микрометры | МК25, МТ25, МЛ25 | 412
54 |  | 27М3680 | Микроскоп отсчетный | МПБ | 888
54 |  | 27М2600 | Микроскопы универсальные, измерительные |  | 9689
54 |  | 27Б5321 | Набор принадлежностей к КМД (боковички, за 1 шт.) |  | 170
54 |  | 27Н3140 | Нивелир оптический |  | 3409
54 |  | 27Н3130 | Нивелир оптический высокоточный | Ni-005А, Н-05, Н-2, НА-1, Ni-002, Ni-1, NAK-2 | 5382
54 |  | 27Н3167 | Нивелир цифровой в комплекте с 2-мя штрихкодовыми рейками |  | 8881
54 |  | 27Н8771 | Нивелиры ротационные |  | 4916
54 |  | 27Н5640 | Нормалемер с индикатором |  | 888
54 |  | 27Н8735 | Нутромер микрометрический (175…1250) мм с установочной мерой |  | 3624
54 |  | 27Н8730 | Нутромер микрометрический (50...175) мм с установочной мерой |  | 2888
54 |  | 27Н8765 | Нутромер с индикатором |  | 1327
54 |  | 27Н8743 | Нутромеры микрометрические двух-и трехточечные до 50 мм |  | 1085
54 |  | 27О5020 | Образец стандартный ультразвуковой (геометрические параметры) |  | 1812
54 |  | 27О0640 | Образец шероховатости сравнения |  | 278
54 |  | 27О6668 | Оправа пробная универсальная |  | 1202
54 |  | 27О6733 | Оптикаторы |  | 2197
54 |  | 27О6734 | Оптиметры |  | 2368
54 |  | 27Г5448 | Пенетрометр (прибор Вика, ПГР) |  | 2592
54 |  | 27П4040 | Планиметры пропорциональные и корневые |  | 1040
54 |  | 27П4077 | Пластина плоская стеклянная | ПМ, ПИ (КТ2) | 313
54 |  | 27П4340 | Плита поверочная до 250х250 |  | 5167
54 |  | 27П4310 | Плита поверочная от 1000х1600 и более |  | 16561
54 |  | 27П4325 | Плита поверочная от 400х400 до 630х1000 |  | 8756
54 |  | 27К0419 | Прибор для измерения геометрических параметров | Константа К5, К6 | 5481
54 |  | 27П5860 | Прибор для измерения параметров шероховатости (профилометр) |  | 4593
54 |  | 27П6323 | Прибор для контроля угла и силы света фар |  | 5122
54 |  | 27П6302 | Прибор для определения коэффициента фильтрации | ПКФ | 2278
54 |  | 27П5443 | Прибор для определения числа падения |  | 3794
54 |  | 27П6213 | Прибор для поверки индикаторов и нутромеров (с индуктивным преобразователем) |  | 3884
54 |  | 27П6230 | Прибор для поверки мер угловых | КПУ-3 | 2135
54 |  | 27П6351 | Прибор измерительный двухкоординатный | ДИП | 9150
54 |  | 27П6324 | Прибор контроля тормозных систем |  | 3445
54 |  | 27П0001 | Прибор лазерный вертикального и горизонтального проектирования (за 1 координату) |  | 2090
54 | 17337-03 24656-03 | 27П6308 | Приборы для измерения и сортировки роликов подшипников |  | 2951
54 | 17338-98 24655-03 | 27П6309 | Приборы для измерения круга катания колес |  | 1883
54 | 18725-99 18725-05 | 27П6310 | Приборы для контроля блоков роликовых подшипников |  | 5598
54 |  | 27П6371 | Приборы для поверки индикаторов и нутромеров |  | 3839
54 |  | 27П6372 | Приборы с индуктивными преобразователями |  | 3884
54 | 18028-98 37804-08 | 27П6312 | Приборы универсальные для измерения длины |  | 31489
54 | 18724-05 18723-05 18722-99 | 27П6311 | Приборы универсальные для измерения параметров железнодорожных колес и/или подшипников |  | 5086
54 |  | 27П7650 | Приемник спутниковый навигационный |  | 5723
54 |  | 27П6325 | Призмы поверочные и разметочные |  | 852
54 |  | 27П6520 | Приспособление уклона |  | 2547
54 |  | 27П6640 | Проволочки и ролики |  | 349
54 |  | 27П6750 | Прогибомер |  | 1408
54 |  | 27П6780 | Проектор измерительный |  | 5113
54 |  | 29Р2263 | Резервуар вертикальный стальной (1000-2000) м³ (геометрический метод) |  | 54366
54 |  | 29Р2258 | Резервуар вертикальный стальной (100-200) м³ (геометрический метод) |  | 27093
54 |  | 29Р2264 | Резервуар вертикальный стальной (2000-5000) м³ (геометрический метод) |  | 66567
54 |  | 29Р2259 | Резервуар вертикальный стальной (200-300) м³ (геометрический метод) |  | 29246
54 |  | 29Р2260 | Резервуар вертикальный стальной (300-400) м³ (геометрический метод) |  | 31579
54 |  | 29Р2261 | Резервуар вертикальный стальной (400-700) м³ (геометрический метод) |  | 34629
54 |  | 29Р2265 | Резервуар вертикальный стальной (5000-10000) м³ (геометрический метод) |  | 85048
54 |  | 29Р2262 | Резервуар вертикальный стальной (700-1000) м³ (геометрический метод) |  | 44677
54 |  | 29Р2257 | Резервуар вертикальный стальной до 100 м³ (геометрический метод) |  | 19647
54 |  | 29Р2219 | Резервуар вертикальный стальной на наливных танкерах (150-200) м³ (геометрический метод) |  | 16686
54 |  | 29Р2234 | Резервуар горизонтальный стальной (100-125) м³ (геометрический метод) |  | 20616
54 |  | 29Р2225 | Резервуар горизонтальный стальной (10-25) м³ (геометрический метод) |  | 13959
54 |  | 29Р2236 | Резервуар горизонтальный стальной (125-150) м³ (геометрический метод) |  | 21836
54 |  | 29Р2237 | Резервуар горизонтальный стальной (150-175) м³ (геометрический метод) |  | 23038
54 |  | 29Р2238 | Резервуар горизонтальный стальной (175-200) м³ (геометрический метод) |  | 24258
54 |  | 29Р2227 | Резервуар горизонтальный стальной (25-50) м³ (геометрический метод) |  | 14982
54 |  | 29Р2229 | Резервуар горизонтальный стальной (50-75) м³ (геометрический метод) |  | 18193
54 |  | 29Р2223 | Резервуар горизонтальный стальной (5-10) м³ (геометрический метод) |  | 11896
54 |  | 29Р2232 | Резервуар горизонтальный стальной (75-100) м³ (геометрический метод) |  | 19414
54 |  | 29Р2221 | Резервуар горизонтальный стальной до 5 м³ (геометрический метод) |  | 10424
54 |  | 27Р2342 | Рейка нивелирная |  | 2045
54 |  | 27Р8425 | Ростомер медицинский |  | 583
54 |  | 27Р8420 | Рулетка измерительная металлическая до 10 м |  | 251
54 |  | 27Р8421 | Рулетка измерительная металлическая до 20 м |  | 349
54 |  | 27Р8440 | Рулетка измерительная с грузом до 10 м |  | 879
54 |  | 27Р8442 | Рулетка измерительная с грузом до 20 м |  | 1444
54 |  | 27Р8427 | Рулетки измерительные металлические до 100 м |  | 717
54 |  | 27Р8446 | Рулетки измерительные с грузом до 30 м |  | 1776
54 |  | 27С3754 | Сито лабораторное |  | 1498
54 |  | 27С3540 | Скоба с отсчетным устройством (или индикатором) до 100 мм |  | 421
54 |  | 27С3550 | Скоба с отсчетным устройством (или индикатором) свыше 100 мм |  | 556
54 | 17335-98 17335-03 | 27С3500 | Скобы измерительные для жедезнодорожных колец подшипников |  | 2341
54 |  | 27Ф5153 | Сосуд мерный для сыпучих образцов |  | 502
54 |  | 27П7020 | Станок балансировки колес |  | 3166
54 |  | 27П6218 | Стенд (прибор) для контроля путевых шаблонов |  | 4665
54 |  | 27С7227 | Стенд для контроля тормозных сил |  | 5831
54 |  | 27С7533 | Стойки и штативы |  | 394
54 |  | 27С7430 | Стол делительный оптический |  | 4306
54 |  | 27С7560 | Стол промерочный |  | 2503
54 |  | 27Т0840 | Тахеометр электронный |  | 12990
54 |  | 27Т2517 | Теодолит оптический |  | 6549
54 |  | 27Т2516 | Теодолит оптический высокоточный | Theo-003, Wild A, УВК | 14623
54 |  | 27Т2507 | Теодолит электронный |  | 7535
54 |  | 27Т5440 | Толщиномер покрытий (магнитный) |  | 3965
54 |  | 27Т5470 | Толщиномер ультразвуковой |  | 8074
54 |  | 27Т5420 | Толщиномер, стенкомер индикаторные |  | 394
54 |  | 27Т5493 | Толщиномер-гребенка (за 1 ребро) |  | 663
54 |  | 27У1425 | Угломер (с нониусом, маятниковый, оптический) |  | 260
54 |  | 27У1545 | Угольники поверочные до 250 мм включительно |  | 1040
54 |  | 27У1546 | Угольники поверочные свыше 250 мм |  | 1193
54 |  | 27У6530 | Уровень с микрометрической подачей ампулы |  | 1543
54 |  | 27У6551 | Уровень строительный (за ампулу) |  | 305
54 |  | 29У6533 | Уровнемер |  | 1498
54 |  | 27У6550 | Уровни рамные, брусковые |  | 520
54 |  | 27У6515 | Уровни, угломеры электронные |  | 4378
54 |  | 27У7750 | Установка автоколлимационная для поверки нивелиров |  | 10998
54 |  | 27У7762 | Установка автоколлимационная для поверки нивелиров и теодолитов |  | 41752
54 |  | 27У7760 | Установка коллиматорная для поверки теодолитов | УК-1 | 30771
54 |  | 27У7765 | Устройство для измерения высоты автосцепки |  | 1345
54 |  | 27Р8445 | Устройство измерительное | Model D2401 (геометрические параметры) | 3794
54 |  | 27Ш0060 | Шаблон путевой контрольный (мера) |  | 771
54 |  | 27Ш0045 | Шаблон путевой контрольный (с уклономером) |  | 1166
54 |  | 27Ш0032 | Шаблон радиусный (за 1 шт.) |  | 215
54 |  | 27Ш0042 | Шаблон резьбовой (за 1 шт.) |  | 215
54 |  | 27Ш0041 | Шаблон сварщика | УШС-2 (комплект из 6 катетов) | 1291
54 |  | 27Ш0031 | Шаблон сварщика (электронный) |  | 726
54 |  | 27Ш0065 | Шаблон сварщика универсальный | УШС | 744
54 |  | 27Ш0046 | Шаблоны для измерения габаритов ЖД платформ |  | 2332
54 |  | 27Ш7080 | Штангенглубиномер |  | 278
54 |  | 27Ш7053 | Штангенрейсмасы до 300 мм включительно |  | 520
54 |  | 27Ш7054 | Штангенрейсмасы свыше 300 мм |  | 690
54 |  | 27Ш7052 | Штангенциркули |  | 520
54 |  | 27Ш7036 | Штангенциркуль путевой |  | 1103
54 |  | 27Щ8641 | Щуп (за 1 лепесток) |  | 89
54 |  | 27Э3240 | Экзаменатор | модель 130 | 2144
54 |  | 27Э3250 | Экзаменатор | ЭГЕМ (каждый диапазон) | 4306
55 |  | Отдел механических измерений
55 | 25649-03 | 29А1936 | Автоцистерна калиброванная (за каждую 1000 л) |  | 717
55 |  | 29А1759 | Автоцистерны для светлых нефтепродуктов | Евротанк (за одну секцию) | 2987
55 |  | 29А1760 | Автоцистерны для светлых нефтепродуктов (за одну горловину) (геометрический метод) |  | 1498
55 | 24674-03 23783-02 18665-99 35731-07 | 28А1122 | Адгезиметры |  | 4019
55 | 46032-10 73987-19 73823-19 70008-17 29679-10 67950-17 | 28А5041 | Анализаторы качества молока | Лактан 1-4 М, Лактан, ИнфраМилк, Эксперт, Lactoscan (с использованием контрольных проб Исполнителя) | 6997
55 | 26769-08; 7575-02; 26769-08; 46722-11; 70637-18 | 29Б9627 | Бюретки, микробюретки на 2 отметки |  | 1300
55 | 26769-08; 26769-08; 7575-02; 46722-11; 70637-18 | 29Б9628 | Бюретки, микробюретки на 3 отметки |  | 2485
55 | 26769-08; 7575- 02; 46722-11; 70637-18 | 29Б9629 | Бюретки, микробюретки на 5 отметок |  | 6387
55 | 1270-05 | 28В1615 | Весы автоматические и полуавтоматические (50 - 500) кг |  | 1022
55 | 2782-71 | 28В1610 | Весы автоматические и полуавтоматические, дозаторы весовые до 50 кг |  | 861
55 | 62570-15 | 28В2785 | Весы автомобильные в движении с нагрузкой на ось до 20 тонн |  | 14991
55 | 57664-14 35866-07 | 28В2794 | Весы автомобильные с НПВ 100 тонн |  | 11886.66
55 | 16915-06 57664-14 3256-72 4995-83 | 28В3037 | Весы автомобильные с НПВ 30 тонн |  | 3838.34
55 |  | 28В2795 | Весы автомобильные с НПВ 40 тонн |  | 4874.08
55 | 32174-06 57664-14 | 28В2796 | Весы автомобильные с НПВ 60 тонн |  | 7311.12
55 | 42988-09 25389-03 | 28В2793 | Весы автомобильные с НПВ 80 тонн |  | 9687.23
55 |  | 28В1605 | Весы автомобильные с НПВ от 10 тонн до 30 тонн с перевозкой эталонных гирь к месту поверки весов (с использованием балласта Заказчика) |  | 14892
55 |  | 28В1606 | Весы автомобильные с НПВ от 30 тонн до 40 тонн с перевозкой эталонных гирь к месту поверки весов (с использованием балласта Заказчика) |  | 17377
55 |  | 28В1607 | Весы автомобильные с НПВ от 40 тонн до 60 тонн с перевозкой эталонных гирь к месту поверки весов (с использованием балласта Заказчика) |  | 21100
55 |  | 28В1608 | Весы автомобильные с НПВ от 60 тонн до 80 тонн с перевозкой эталонных гирь к месту поверки весов (с использованием балласта Заказчика) |  | 37240
55 |  | 28В1609 | Весы автомобильные с НПВ от 80 тонн до 100 тонн с перевозкой эталонных гирь к месту поверки весов (с использованием балласта Заказчика) |  | 42201
55 | 2529-04 28798-05 | 28В2798 | Весы вагонные до 150 тонн, в том числе электронные |  | 13546
55 | 45567-10 | 28В3010 | Весы детские |  | 412
55 | 45220-10 | 28В2724 | Весы для взвешивания железнодорожных транспортных средств в движении |  | 11034
55 | 743-64 | 28В3032 | Весы для взвешивания молока | СМИ-500 | 1928
55 | 29950-05, 46186-09, 45214-10, 48921-11, 50386-12, 52821-13 | 28В2093 | Весы ковшовые, бункерные до 25 тонн | ВБ-5, ВБС, ВДЭ и другие | 12111
55 | 20897-01 | 28В1660 | Весы конвейерные электронные |  | 14632
55 | 46616-11 43441-09 39780-08 38780-08 27743-09 14807-06 43906-10 30953-09 48511-11 50301-12 55383-13 | 28В2732 | Весы крановые от 1000 кг до 5000 кг |  | 6279
55 | 46616-11 43906-10 43441-09 39780-08 38780-08 30953-09 27743-09 14807-06 48511-11 50301-12 55383-13 | 28В2734 | Весы крановые от 10000 кг до 20000 кг |  | 11662
55 | 46616-11 43906-10 38780-08 30953-09 27743-09 14807-06 48511-11 50301-12 55383-13 | 28В2746 | Весы крановые от 20000 кг до 50000 кг |  | 17045
55 | 46616-11 43441-09 39780-08 38780-08 27743-09 14807-06 | 28В2731 | Весы крановые от 500 кг до 1000 кг |  | 4754
55 | 46616-11 43906-10 43441-09 39780-08 38780-08 30953-09 27743-09 14807-06 | 28В2733 | Весы крановые от 5000 кг до 10000 кг |  | 8971
55 | 2368-68 | 28В2211 | Весы лабораторные 1 и 2 разряда |  | 3803
55 | 19416-00 5321-76 | 28В2216 | Весы лабораторные 3 и 4 разряда |  | 2171
55 | 4873-97 | 28В2259 | Весы лабораторные квадрантные |  | 1363
55 | 4598-78 4233-92 17937-98 | 28В2237 | Весы лабораторные равноплечие КТ 1 |  | 2960
55 | 4598-78 4233-92 17937-98 | 28В2238 | Весы лабораторные равноплечие КТ 2 |  | 1974
55 | 2573-89 | 28В2258 | Весы лабораторные равноплечие КТ 4 |  | 305
55 | 5405-76 | 28В2233 | Весы лабораторные со встроенными гирями КТ 3 |  | 1525
55 | 5471-76 | 28В2232 | Весы лабораторные со встроенными гирями КТ1 и КТ2 |  | 4736
55 | 28101-04 27251-04 | 28В2288 | Весы лабораторные специального класса, КТ 2 |  | 2686.84
55 | 16315-08 38796-08 28105-09 50838-12 | 28В2272 | Весы лабораторные электронные высокого класса, КТ 3 |  | 2108.04
55 | 43701-10 | 28В2270 | Весы лабораторные электронные специального КТ до 5 г |  | 4297
55 | 22709-02 | 28В2278 | Весы лабораторные электронные среднего класса, КТ 4 |  | 1974
55 | 14587-95 | 28В3034 | Весы маслопробные |  | 385
55 | 30867-05 | 28В3016 | Весы медицинские и почтовые до 150 кг |  | 941
55 | 30867-05 | 28В3012 | Весы медицинские и почтовые до 50 кг |  | 834
55 | 46903-11 | 28В2094 | Весы монорельсовые 10 т |  | 4422
55 | 504-74 | 28В2752 | Весы настольные циферблатные до 20 кг | ВНЦ | 389.93
55 | 52824-13 | 28В2729 | Весы поколесного взвешивания автомобиля до 10 тонн |  | 17117
55 | 2282-81 | 28В2775 | Весы рычажные (1000 - 5000) кг |  | 2171
55 | 288-72 | 28В2772 | Весы рычажные (500 - 1000) кг (включительно) |  | 1794
55 | 22666-02 | 28В2766 | Весы рычажные до 200 кг |  | 735
55 | 653-57 | 28В3002 | Весы торсионные |  | 986
55 | 43904-10 | 28В2717 | Весы электронные | KG8/DY, Гранит и другие от 5000 кг до 20000 кг | 14479
55 | 20533-06 32253-06 59951-15 55369-13 | 28В2710 | Весы электронные до 50 кг |  | 822.5
55 | 20185-00 | 28В2768 | Весы электронные от 1000 кг до 5000 кг |  | 3095.04
55 | 20185-00 | 28В2765 | Весы электронные от 150 кг до 400 кг (включительно) |  | 1718.11
55 | 20185-00 | 28В2767 | Весы электронные от 400 кг до 1000 кг (включительно) |  | 2485
55 | 23662-08 | 28В2764 | Весы электронные от 60 кг до 150 кг |  | 1285.54
55 | 19882-09 | 28В2769 | Весы электронные подвесные | ВНТ | 1632
55 | 16704-04 | 28В2730 | Весы электронные с регистрацией массы, цены, стоимости |  | 1035.74
55 | 15732-01 | 28В1633 | Весы, дозаторы весовые электронные до 500 кг (включительно) |  | 4503
55 | 20838-01 | 28В1635 | Весы, дозаторы весовые электронные свыше 500 кг |  | 7033
55 | 42987-09 | 28В2747 | Весы-компараторы | MCII | 8038
55 | 2468-74 23653-02 55916-14 30010-05 | 28Г3640 | Гири 2 разряда и калибровочные КТ2 (1 шт.) и наборы КТ 2 с поправками, F1 |  | 298.54
55 | 2468-74 23653-02 55916-14 30010-05 | 28Г3670 | Гири 3 разряда и калибровочные КТ 3 (1 шт.), F2 |  | 298.54
55 | 45222-10 | 28Г3678 | Гири 4 разряда КТ4 до 20 кг и калибровочные КТ4 (за 1 штуку с поправкой), КТ М1 |  | 224
55 | 58463-14 | 28Г3633 | Гири класса точности Е2 |  | 2072
55 |  | 28Г3672 | Гири КТ3 г, мг (1 шт.) |  | 421
55 | 4528-74 | 28Г3675 | Гири КТ4 (1 шт.) |  | 71
55 | 19408-03 | 28Г3695 | Гири М2 и М3 (1 шт.) |  | 42.65
55 | 27948-04 | 28Г3680 | Гири параллелепипедные 20 кг и специальные М1 (1 шт.) |  | 224
55 | 37867-08 | 28Г3691 | Гиря 500 кг М1 (1 шт.) (калибровка приостановлена по 31 декабря 2024 года) |  | 3023
55 | 12094-89 | 28Г1740 | Граммометр |  | 448
55 | 53673-13 | 28Д0793 | Датчики сило- и весоизмерительные класса С и D до 500 кН |  | 8361
55 | 37872-08 | 28Д0794 | Датчики тензометрические | серии S363R-T, UL-T, ULG, ДРС, ДРТ, ДЭС (до 5 тс) | 457
55 | 37872-08 | 28Д0795 | Датчики тензометрические | серии S363R-T, UL-T, ULG, ДРС, ДРТ, ДЭС (от 5 тс до 50 тс) | 753
55 | 9817-85 | 28Д3524 | Динамометр ручной |  | 834
55 |  | 28Д3597 | Динамометры | DILLON до 5 тс | 5382
55 |  | 28Д3598 | Динамометры | DILLON от 5 тс до 50 тс | 6611
55 | 49205-12 | 28Д3512 | Динамометры кистевые | ДК-25Э, ДК-50Э, ДК-100Э, ДК-140Э | 1596
55 | 42009-09 | 28Д3501 | Динамометры медицинские электронные ручные | ДМЭР-30, ДМЭР-90, ДМЭР-120 | 1516
55 | 38557-08 32519-06 26687-08 19134-00 | 28Д3508 | Динамометры общего назначения | ДПУ (до 5 тс включительно) | 1857
55 | 38557-08 58103-14 24978-03 24979-03 1062-56 19134-00 | 28Д3500 | Динамометры общего назначения | ДПУ (от 5 тс до 50 тс) | 5400
55 | 15811-09 3606-73 15812-02 1157-04 2788-71 2283-67 702-51 11157-08 1157-87 15813-02 26688-08 7861-99 | 28Д3499 | Динамометры сжатия и растяжения эталонные | ДОСМ, ДОРМ | 4010
55 | 49465-12 53968-13 49616-12 49615-12 49614-12 | 28Д3507 | Динамометры электронные переносные до 5 тс включительно |  | 7598
55 | 49465-12 53968-13 49616-12 49615-12 49614-12 | 28Д3505 | Динамометры электронные переносные от 10 тс до 50 тс |  | 12371
55 | 49465-12 53968-13 49616-12 49615-12 49614-12 | 28Д3506 | Динамометры электронные переносные от 5 тс до 10 тс включительно |  | 8783
55 | 49465-12 49614-12 53968-13 49616-12 49615-12 | 28Д3504 | Динамометры электронные переносные универсальные до 5 тс включительно |  | 12156
55 | 49465-12 49615-12 49616-12 53968-13 | 28Д3502 | Динамометры электронные переносные универсальные от 10 тс до 50 тс включительно |  | 20876
55 | 49465-12 53968-13 49616-12 49615-12 49614-12 | 28Д3503 | Динамометры электронные переносные универсальные от 5 тс до 10 тс включительно |  | 15699
55 | 41455-09 | 29Д5292 | Дозатор автоматический |  | 1596
55 | 31555-06 | 29Д5250 | Дозатор медицинский |  | 1722
55 | 43132-09 | 29Д5245 | Дозатор пипеточный многоканальный |  | 1480.5
55 | 43129-09 | 29Д5244 | Дозатор пипеточный одноканальный переменного объема |  | 974.82
55 | 43133-09 | 29Д5240 | Дозатор пипеточный одноканальный фиксированного объема |  | 959
55 | 39308-08 | 29Д5440 | Дозатор поршневой |  | 1686
55 | 3165-72 12358-90 21636-16 16799-07 21848-01 40544-09 79344-20 | 27И2428 | Измерители деформации клейковины | ИДК-1, ИДК-2, ИДК-3, ИДК-4, ИДК-5, ИДК-7, ИДК-10 | 3803
55 | 48811-11 | 28И2426 | Измерители динамические модуля упругости грунтов | ДПГ (измерения параметров силы) | 9061
55 | 70667-18, 42008-09, 26398-09, 29316-10, 24206-06, 42008-15, 74079-19 | 27И2424 | Измерители защитного слоя бетона |  | 5230
55 | 45397-10 | 28И2423 | Измерители модуля упругости грунтов и оснований дорог | ПДУ-МГ4 (измерения параметров силы) | 9061
55 | 60741-15 29456-08 | 28И2422 | Измерители прочности бетона | ИПС-МГ4.01, ИПС-МГ4.02, ИПС-МГ4.04.03, ИПС-МГ4.04 | 6279
55 | 30252-05 30252-10 | 28И2421 | Измерители прочности бетона ударно-импульсные | ОНИКС-2.5, ОНИКС-2.6 | 6279
55 | 56722-14 | 28И2427 | Измерители усилия нажатия | СМР-1 | 3050
55 | 27498-09 | 27И3239 | Измеритель прочности бетона | ПОС-30МГ4, ПОС-50МГ4 | 4754
55 | 26356-09 27498-04 | 27И3238 | Измеритель прочности бетона отрывом со скалыванием | Оникс-ОС | 6145
55 |  | 28И2428 | Измеритель степени пучинистости грунтов | УПГ-МГ4 "Грунт" (за 1 термоконтейнер) | 10684
55 | 67026-17 | 28К4997 | Ключи динамометрические предельные от 1,2 до 120 Н·м |  | 1363
55 | 28917-05 23990-08 | 28К4996 | Ключи динамометрические предельные от НПИ до 1500 Н·м |  | 3705
55 | 48601-11 44101-10 39592-08 34308-07 29408-05 23990-08 | 28К4994 | Ключи динамометрические предельные от НПИ до 350 Н·м |  | 1552
55 | 44101-10 34308-07 29408-05 28917-05 26553-04 23990-08 | 28К4995 | Ключи динамометрические предельные от НПИ до 800 Н·м |  | 2305
55 | 25280-08; 34544-07; 4783-04; 26771-04; 33561-06; 167-12 | 29К5339 | Колбы на 1 отметку |  | 986
55 | 591-50; 401-49; 19425-00 | 29К5338 | Колбы на 2 отметки |  | 1300
55 |  | 29К5337 | Колбы на 3 отметки |  | 2485
55 | 31666-12 | 29К5361 | Колонка для заправки сжиженным газом (за 1 рукав) |  | 1218.52
55 | 13694-96 20499-00 | 29К5340 | Колонка топливораздаточная (за раздаточный кран) |  | 1169.78
55 | 60743-15 | 29К5455 | Колонки газораздаточные природного газа | AS 120 G AC и другие | 1453
55 | 48929-12 | 28К5464 | Комплекты аппаратуры для статического зондирования грунтов | ТЕСТ | 7894
55 | 22678-08 | 28К5620 | Копер маятниковый |  | 4099
55 | 32557-06 | 29К6839 | Кружки мерные на 2 отметки |  | 1300
55 | 2302-68 | 28М0993 | Машина для испытания пружин | МИП | 4449
55 | 3112-72 | 28М0933 | Машина испытательная разрывная свыше 50 тс |  | 8783
55 | 4824-75 | 28М0960 | Машина испытательная разрывная до 1 тс |  | 4880
55 | 3761-73 9102-83 1211-62 12604-04 1531-61 | 28М0931 | Машина испытательная разрывная от 1 тс до 10 тс включительно |  | 7320
55 | 3761-73 9102-83 5649-97 12734-04 12514-90 | 28М0932 | Машина испытательная разрывная от 10 тс до 50 тс включительно |  | 7769
55 | 9360-83 | 28М0968 | Машина испытательная с двумя шкалами до 50 кгс |  | 4988
55 |  | 28М0938 | Машина испытательная электронная до 1 кН (за один датчик) |  | 4727
55 | 49746-12 | 28М0937 | Машина испытательная электронная до 10 кН (за 1 датчик) |  | 6378
55 | 27603-09 43601-10 54896-13 | 28М0934 | Машина испытательная электронная от 10 кН до 100 кН включительно (за 1 датчик) |  | 6899
55 | 43601-10 54896-13 | 28М0936 | Машина испытательная электронная от 100 кН до 500 кН (за 1 датчик) |  | 7769
55 | 49746-12 | 28М0926 | Машина испытательная электронная. Измерение скорости и (или) перемещение подвижной траверсы |  | 3893
55 | 1834-63 | 28М0920 | Машина силоизмерительная эталонная | ДО-2-5 (5 тс) | 36047
55 |  | 28М0930 | Машина силоизмерительная эталонная | ДОГ-10 (10 тс) | 23217
55 |  | 28М0940 | Машина силоизмерительная эталонная | ДОГ-50 (50 тс) | 23217
55 | 10141-85 | 28М0945 | Машина силоизмерительная эталонная | ОСМ-2-100 (100 тс) | 45574
55 | 63992-16 | 28М0919 | Машины для испытаний конструктивных материалов от 0,2 Н до 1000 Н (за 1 датчик) |  | 7033
55 |  | 28М0991 | Машины испытательные для ткани, резины, кожи, бумаги |  | 3319
55 | 26770-04; 77849-20; 28398-04 | 29М0547 | Мензурки на 2 отметки |  | 1300
55 | 5932-91 | 28М2640 | Мера твердости | Бриннель (1 шт.) | 1094
55 | 5933-91 | 28М2650 | Мера твердости | Виккерс (1 шт.) | 1094
55 | 22482-07 | 29М2639 | Мерник для сжиженных газов 2-го разряда |  | 2673
55 | 47402-11 | 29М2530 | Мерники 2 разряда и технические 20 л, 50 л |  | 1229
55 | 43266-09 | 29М2536 | Мерники 2 разряда и технические 200 л, 500 л |  | 2799
55 | 41112-09 | 29М2534 | Мерники 2 разряда и технические до 100 л |  | 1372
55 | 29817-11 | 29М2520 | Мерники 2 разряда и технические до 20 л |  | 1004
55 | 37370-08 | 29М2636 | Мерники технические и шкальные 5000 л до 10000 л |  | 10550
55 | 43266-09 | 29М2631 | Мерники технические и шкальные до 1000 л |  | 3660
55 | 44520-10 | 29М2632 | Мерники технические и шкальные от 1000 л до 2500 л |  | 5409
55 | 43265-09 | 29М2634 | Мерники технические и шкальные от 2500 л до 5000 л |  | 6046
55 |  | 29М2519 | Мерники шкальные до 500 л. с составлением градуировочной таблицы |  | 7275
55 |  | 29М2736 | Меры вместимости стеклянные технические на 30 отметок |  | 14318
55 |  | 29М2734 | Меры вместимости эталонные и технические металлические |  | 1130
55 | 1054-08 46991-16 | 29М0548 | Меры твердости Роквелл 2 разряда | МТР | 798
55 | 2010-08 | 29М0549 | Меры твердости Супер-Роквелл 2 разряда | МТСР | 798
55 |  | 29Д5241 | Микрошприц |  | 1785
55 | 24424-08; 26384-08; 24424-03 | 29П6239 | Пипетки, микропипетки на 1 отметку |  | 986
55 | 55939-13; 24175-07; 44190-10; 24707-03; 24707-05 | 29П6238 | Пипетки, микропипетки на 2 отметки |  | 1300
55 | 43600-10 | 28П6281 | Пресс гидравлический от 10 тс до 100 тс (за один датчик) |  | 7858
55 | 60244-15; 34287-07; 1476-65; 33829-07; 2897-72; 9604-84; 49130-12; 869-53 | 28П6267 | Прессы гидравлические от 100 тс до 200 тс (за 1 датчик) |  | 7858
55 | 49130-12; 60244-15; 33829-07; 9604-84 | 28П6266 | Прессы гидравлические от 200 тс до 500 тс (за 1 датчик) |  | 12192
55 | 43600-10 | 28П6241 | Прессы до 10 тс (за один датчик) |  | 6172
55 |  | 28П6308 | Прибор для испытания грунтов на сдвиг |  | 2745
55 |  | 28П6671 | Прибор для определения числа падения |  | 5463
55 |  | 28П6306 | Прибор компрессионный настольный | Кпр 1 | 2718
55 | 31764-06 | 28П6520 | Прибор твердости по Бриннелю стационарный |  | 3723
55 | 33594-06 | 28П6530 | Прибор твердости по Виккерсу стационарный |  | 3893
55 | 37524-08 | 28П6540 | Прибор твердости по Роквеллу стационарный |  | 3588
55 | 44285-10 | 28П6550 | Прибор твердости по Супер-Роквеллу стационарный |  | 3660
55 | 35890-07 | 28П6579 | Прибор твердости электронный (с калибровкой за 1 шкалу, за 1 датчик) |  | 4458
55 | 59928-15; 79684-20; 55221-13; 12475-06; 34008-12; 80140-20; | 28П6269 | Приборы для измерения твердости материалов по Шору А и D (дюрометры) |  | 2485
55 | 47028-11 | 28П6298 | Приборы для определения прочности бетона | Original Schmidt и Digi Schmidt-2000 | 4135
55 | 46428-11 | 28П6297 | Приборы для определения прочности бетона (молотки Шмидта) | SilverSchmidt type N, SilverSchmidt type L | 4135
55 | 20419-00 | 28П6299 | Приборы для проверки натяжения ремней | ППНР-100 | 1184
55 |  | 28П6272 | Приборы для уплотнения грунтов перед сдвигом | УГПС | 6674
55 |  | 28П6271 | Приборы для уплотнения грунтов перед сдвигом | ЦНИИС | 4342
55 | 26360-04 | 28П6270 | Приборы измерительные универсальные для определения прочности материалов | ТА | 6010
55 | 45390-10, 9446-84 | 28П6268 | Приборы маятниковые для определения твердости лакокрасочных покрытий | 2124 ТМЛ; Константа МТ1 | 5221
55 | 28525-05 | 28П6307 | Приборы переносные для измерения твердости клинков холодного оружия | КРАФТ | 3588
55 | 9734-84 37518-08 46968-11 | 28П6273 | Приборы твердости универсальные стационарные | Роквелл, Виккерс, Бринелль (за 1 шкалу) | 3696
55 | 24177-02; 24177-07; 18886-99 | 29П6237 | Пробирки на 2 отметки |  | 1300
55 | 37480-08 | 28П8640 | Пурка |  | 3256
55 | 37480-08 | 28П8630 | Пурка 2 разряда |  | 6522
55 | 60076-15 | 28Р2137 | Регистраторы силы нажатия тормозных шин вагонных замедлителей | OMEGA-15-IR | 6324
55 | 52780-13 57527-14 58337-14 | 29Р2218 | Резервуар горизонтальный цилиндрический (1-5) м³ с составлением градуировочной таблицы |  | 8029
55 | 45715-10 | 29Р2243 | Резервуар горизонтальный цилиндрический (15-25) м³ (объемный метод) |  | 26716
55 | 45168-10 | 29Р2245 | Резервуар горизонтальный цилиндрический (25-50) м³ (объемный метод) |  | 31812
55 | 45168-10 | 29Р2246 | Резервуар горизонтальный цилиндрический (50-75) м³ (объемный метод) |  | 36567
55 | 43119-09 | 29Р2240 | Резервуар горизонтальный цилиндрический (5-15) м³ (объемный метод) |  | 19091
55 | 45168-10 | 29Р2247 | Резервуар горизонтальный цилиндрический (75-100) м³ (объемный метод) |  | 39402
55 | 11875-01 11519-11 2231-72 | 33С2360 | Секундомер механический 30 мин |  | 421
55 | 11519-11 11519-06 | 33С2365 | Секундомер механический 60 мин |  | 753
55 | 65497-16 | 28С3773 | Система автоматическая для измерений сил и крутящих моментов сил | АВ-203 | 12900
55 | 70609-18 | 28С3774 | Система автоматическая для измерений сил и крутящих моментов сил | АВМ2-203 | 13403
55 |  | 28Г3671 | Спецгруз |  | 322
55 | 11875-01 | 28С6320 | Спидометр механический |  | 376
55 | 1746-95 | 28С6340 | Спидометр электрический |  | 430
55 | 69414-17 | 29С7060 | Станции дозирующие автоматические | Microlab STARlet | 12649
55 | 27264-11 | 28С7620 | Строботахометр | СТ5, 2ТСТ32, ТС-100 | 2009
55 | 3111-01 | 28Т0870 | Тахометр часовой | ТЧ10-Р | 753
55 | 27264-04, 27264-11 | 28Т0858 | Тахометры | АТТ серии 6000, мод. АТТ-6000, АТТ-6001, АТТ-6002, АТТ-6006, АТТ-6011, АТТ-6020 | 2449
55 | 30951-11 | 28Т0849 | Тахометры | ВК-307 | 1758
55 | 1071-57, 1011-56 | 28Т0864 | Тахометры магнитные | ИО-30, ТМ | 2063
55 | 41173-15, 18932-05, 19832-99 | 28Т0863 | Тахометры оптические | ДО-03-01, ДО-03-02, ДО-03-03, ДО-03-04, ДО-01Р | 2063
55 |  | 28Т0866 | Тахометры универсальные | АТ-8, DM 6236P, АКИП-9202, HIOKI, Beta 1760, PCE-T236 | 2646
55 | 32471-06 | 28Т0859 | Тахометры универсальные цифровые | TESTO 470 | 2646
55 |  | 33Т0854 | Тахометры цифровые | MS6208B, PH-200-L | 2440
55 |  | 28Т0865 | Тахометры электронные | DT-2234, C.A1727, ИТ 5-ЧМ-2, PH-200-L, ИСТ-2 | 2063
55 | 48431-11 | 28Т0861 | Тахометры электронные | TESTO 460, TESTO 465, TESTO 470, TESTO 476, TESTO 477 | 2646
55 | 54909-13 | 28Т0862 | Тахометры электронные | ПрофКип ТЦ-34, ПрофКип ТЦ-34В, ПрофКип ТЦ-35, ПрофКип ТЦ-35В, ПрофКип ТЦ-36, ПрофКип ТЦ-36В, ПрофКип ТЦ-54, ПрофКип ТЦ-55 | 2646
55 | 19952-00, 19952-06, 19952-11, 25263-13, 10142-15 | 28Т0857 | Тахометры электронные | ТЭСА-1, ТЭ-Д, СОТ-4 | 1614
55 | 74091-19; 79153-20; 22737-12; 22736-12; 21469-12; 48907-12; 75567-19; 78544-20; 21304-11; 79055-20; 48045-11; 21303-11; 73181-18; 75948-19; 35890-13 | 28Т1259 | Твердомеры и измерители твердости (портативные, переносные, динамические, универсальные, ультразвуковые) (за 1 датчик, 1 шкалу) |  | 2709
55 | 55221-13 79684-20 34008-12 59928-15 12474-06 12475-06 24250-03 | 28Т1261 | Твердомеры портативные по ШОРУ | ТИР, ТВР, ТИР-1, ТПШ, HP, 2033 ТИР, мод. 04412А, 04421, ТН-200 | 2485
55 |  | 28Т2773 | Тестер для определения прочности ампул |  | 7616
55 | 64169-16 | 28Т2772 | Тестеры для определения прочности таблеток | H, P, UTS | 8137
55 | 52453-13, 71845-18, 37482-08 | 28Т6804 | Трубки дифференциальные | Testo мод. Пито-Прандтля и Пито-прямая | 5203
55 | 21099-01, 21099-06, 21099-11, 64221-16 | 28Т6803 | Трубки напорные | Пито, НИИОГАЗ, Пито-цилиндрическая | 5203
55 |  | 28У3020 | Указатель силы нажатия, крутящего момента | УСН-4, ORBIS | 2700
55 | 6840-78 | 29У7760 | Установка тахометрическая | УТО5-60 | 10424
55 | 73029-18 66977-17 | 28У7704 | Установки поверочные средств измерений объема и массы | УПМ-2000 | 18086
55 | 54017-13, 74235-19 | 28У7762 | Устройства весоизмерительные автоматические |  | 3570
55 | 19765-15 | 28У7765 | Устройства тензометрические весоизмерительные электронные до 5 т | ТВЭУ | 8074
55 | 19765-15 | 28У7767 | Устройства тензометрические весоизмерительные электронные от 20 т до 50 т | ТВЭУ | 18884
55 | 19765-15 | 28У7766 | Устройства тензометрические весоизмерительные электронные от 5 т до 20 т | ТВЭУ | 14964
55 |  | 28У7763 | Устройство силозадающее | СУ-100 (до 100тс) | 7715
55 |  | 28У7764 | Устройство силозадающее | СУ-200 (до 200тс) | 9061
55 |  | 28Ц2656 | Цепопробный стан | МАРТИ | 17942
55 | 24176-07; 22760-09; 55938-13; 4784-02; 32298-06 | 29Ц3435 | Цилиндры на 2 отметки |  | 1300
56 |  | Отдел физико-химических измерений
56 | 34655-07 | 31П9428 | pH-метры промышленные | 8205 | 3229
56 |  | 31А2001 | Алкометр | ENSURE | 2368
56 |  | 31А2000 | Алкотестер | DRIVESAFE | 2368
56 |  | 31А5030 | Алкотестеры, индикаторы паров алкоголя |  | 2368
56 | 35798-07 | 28А2355 | Анализатор качества молока | Клевер-2, Клевер-2М | 6997
56 |  | 31А5075 | Анализатор паров этанола | Алкотектор Mark V | 2368
56 | 43122-09 | 31А5094 | Анализаторы | Анкат 7655 | 5257
56 | 15780-02 | 31А5097 | Анализаторы | АНКАТ-7645 | 5257
56 | 24771-08 | 31А5034 | Анализаторы алкоголя в выдыхаемом воздухе | Lion Alcometer 500 | 2368
56 | 15279-04 | 31П5445 | Анализаторы вольтамперометрические | ТА-1, ТА-2 и другие (с использованием ГСО Заказчика) | 6100
56 | 30086-05 | 31А5224 | Анализаторы вязкости | HVM 472 | 6342
56 | 22023-01 | 31А5071 | Анализаторы газортутные переносные | АГП-01 (за 1 параметр) | 3929
56 | 58096-14 | 31А5201 | Анализаторы жидкости | Starter (за 1 параметр) | 3296.1
56 | 14093-99 | 37РЦ00004 | Анализаторы жидкости | Флюорат-02 | 3149.87
56 | 21068-01 | 31А5023 | Анализаторы жидкости | ЭКСПЕРТ-001 | 7087
56 | 36742-08 | 31К5549 | Анализаторы жидкости кондуктометрические лабораторные | Мультитест КСЛ | 5544
56 | 24067-96 | 32А5043 | Анализаторы жидкости многопараметрические (за канал измерения температуры) |  | 897
56 |  | 31А4995 | Анализаторы жидкостные многопараметрические (за 1 параметр) |  | 3296.1
56 | 14543-05 | 31А5031 | Анализаторы концентрации паров этанола в выдыхаемом воздухе | АКПЭ-01-"Мета" | 2368
56 | 39563-08 | 31А5044 | Анализаторы молока вискозиметрические | Соматос-Мини и другие (за 1 параметр) | 3929
56 |  | 31А5111 | Анализаторы паров алкоголя в выдыхаемом воздухе | AL-1100 | 2368
56 |  | 31А5107 | Анализаторы паров алкоголя в выдыхаемом воздухе | Динго Е010 | 2368
56 |  | 31А5112 | Анализаторы паров алкоголя в выдыхаемом воздухе персональные | AL-2500 | 2368
56 |  | 31А5113 | Анализаторы паров алкоголя в выдыхаемом воздухе персональные | AL-6000 | 2368
56 |  | 31А5114 | Анализаторы паров алкоголя в выдыхаемом воздухе персональные | AT-2010 | 2368
56 |  | 31А5108 | Анализаторы паров алкоголя в выдыхаемом воздухе персональные | Динго Pro | 2368
56 |  | 31А5109 | Анализаторы паров алкоголя в выдыхаемом воздухе персональные | Динго А-025 | 2368
56 |  | 31А5110 | Анализаторы паров алкоголя в выдыхаемом воздухе персональные | Динго А-065 | 2368
56 | 26289-07 | 31А5063 | Анализаторы паров этанола в выдыхаемом воздухе | Alcotest 7410 | 2368
56 | 29815-08 | 31А2002 | Анализаторы паров этанола в выдыхаемом воздухе | Alcotest мод. 6510, 6810 | 2368
56 | 28789-11 | 31А5033 | Анализаторы паров этанола в выдыхаемом воздухе | Alert J4X. Ec | 2368
56 | 36100-13 | 31А5064 | Анализаторы паров этанола в выдыхаемом воздухе | АЛКОТЕКТОР PRO-100 | 2368
56 | 56632-14 | 31А5058 | Анализаторы паров этанола в выдыхаемом воздухе | АЛКОТЕКТОР PRO-100 touch | 2368
56 | 27274-09 63200-16 77391-20 | 31А4993 | Анализаторы пищевых продуктов (зерна и зернопродуктов) |  | 10263
56 | 39787-08 | 31А5199 | Анализаторы плотности жидкостей | DMA, мод. DMA 35n, DMA35nEx, DMA 35nEx Petrol; DMA 38, DMA HP | 7374
56 | 39787-08 | 31А6283 | Анализаторы плотности жидкостей | DMA, мод. DMA 4500, DMA 4500M, DMA 5000, DMA 5000M и другие | 14318
56 | 14302-05 | 31А5092 | Анализаторы растворенного кислорода | HI8043, HI9141, HI9142, HI9143, HI9144, HI9145, HI914 | 5257
56 | 18015-04 | 31А5095 | Анализаторы растворенного кислорода малогабаритные | Марк-201 | 5257
56 | 18719-04 | 31А5098 | Анализаторы растворенного кислорода малогабаритные | Марк-301Т | 5257
56 | 22287-01 | 37А5014 | Анализаторы рентгенофлуоресцентные | Niton 800 и другие | 7401
56 | 26465-05 | 37С6254 | Анализаторы рентгенофлуоресцентные энергодисперсионные серы в нефти и нефтепродуктах | СПЕКТРОСКАН S | 7652
56 | 14202-94 | 31А5069 | Анализаторы ртути многофункциональные | РА-915 | 4575
56 | 47397-11 | 31А6642 | Анализаторы серы рентгеновские флуоресцентные волнодисперсионные | Спектроскан SW-D3 | 9384
56 | 9296-07 | 31А6266 | Ареометры для молока | АМ, АМТ | 1839
56 | 9292-07 | 31А6267 | Ареометры для нефти | АНТ-1, АНТ-2, АН | 1839
56 | 9293-07 | 31А6273 | Ареометры для спирта | АСП-1, АСП-2, АСП-3, АСПТ | 1839
56 | 9298-06 | 31А6245 | Ареометры общего назначения | АОН-1, АОН-2, АОН-3, АОН-4, АОН-5 | 1839
56 | 9297-83 | 31А6251 | Ареометры-сахаромеры | АСТ-1, АСТ-2, АС-2, АС-3 | 1839
56 | 16027-97 | 37И1011 | Белизномеры | БЛИК-Р3 и другие | 3516
56 |  | 31В3771 | Вискозиметр условной вязкости | ВЗ-4 | 1821
56 | 23047-02 | 31В3776 | Вискозиметры | ВБР-2 | 1821
56 | 9156-83 | 31В3770 | Вискозиметры | ВЗ-1 | 1821
56 | 9243-83 | 31В3775 | Вискозиметры | ВУ | 1821
56 | 19122-11 | 31В3750 | Вискозиметры Брукфильда ротационные |  | 9393
56 | 26132-03 | 31В3761 | Вискозиметры Гепплера Haake с падающим шаром | C (за один шар) | 9393
56 | 23961-02 | 31В3760 | Вискозиметры Гепплера с падающим шаром | KF3.2 (за один шар) | 9393
56 | 36198-07 | 31В3772 | Вискозиметры для определения условной вязкости лакокрасочных материалов | ВЗ-246 | 1821
56 | 16453-02 16453-12 | 31В3737 | Вискозиметры капиллярные автоматические | HVU | 3938
56 | 37880-08 | 31В3736 | Вискозиметры капиллярные стеклянные | UBBELOHDE, CANNON-FENSKE OPAQUE, BS/IP/RF U для непрозрачных жидкостей, CANNON-FENSKE ROUTINE, BS U для прозрачных жидкостей | 6979
56 | 37119-08 | 31В3777 | Вискозиметры капиллярные стеклянные | ВПЖ и ВНЖ | 4898
56 | 38487-08 | 31В3751 | Вискозиметры ротационные | Fann | 9393
56 | 22210-07 | 31В3752 | Вискозиметры ротационные | ViscoTeste | 9393
56 | 13058-89 | 31В3753 | Вискозиметры ротационные | ВСН-3М | 9393
56 |  | 31Г0099 | Газоанализаторы выхлопных газов (за 1 канал) |  | 1413.48
56 |  | 31Г0257 | Газоанализаторы переносные (за канал) |  | 2924.45
56 |  | 31Г0270 | Газоанализаторы стационарные (за канал) |  | 2924.45
56 | 1543-00 | 31У7640 | Газоанализаторы универсальные | УГ-2 | 1157
56 | 67710-17 | 31Д0790 | Датчики горючих и токсичных газов | Millennium II, Millennium II Basic (за 1 канал (определяемый компонент)) | 4306
56 | 18763-04 | 37Д2541 | Денситометры | ДНС-2 и другие | 5203
56 | 29466-05 29466-16 | 37Д2573 | Денситометры цифровые с ручным зондом | ДД 5005-220 | 6244
56 |  | 37Д9447 | Дымомер | ИД-1 | 2637
56 |  | 37Д9450 | Дымомер | Технотест | 2637
56 | 15775-02 | 31РЦ00319 | Дымомеры | 4030-0920 (за 1 канал) | 2081
56 | 27860-04 | 31РЦ00306 | Дымомеры | АВГ-1Д (за 1 канал) | 2081
56 | 14022-07 | 31РЦ00318 | Дымомеры | СМОГ-1М (за 1 канал) | 1413.48
56 | 12770-91 | 31РЦ00329 | Дымомеры оптические | ДО-1 (за 1 канал) | 1413.48
56 | 19928-00 | 37РЦ00474 | Измерители дымности | МД-01 | 1730.3
56 | 44977-10 | 37И2434 | Измерители дымности отработавших газов | МЕТА-01МП | 2547
56 | 13283-92 | 37РЦ00480 | Измерители дымности стендовые | ИДС-1 | 1730.3
56 | 11927-89 | 37РЦ00482 | Измерители компактные дымности отработавших газов | КИД-2 | 1730.3
56 | 16745-04 16745-12 | 31И2402 | Измерители относительной плотности жидкостей | Densimat и другие | 14318
56 | 11032-87 | 37РЦ00485 | Измерители переносные непрозрачности отработавших газов автомобильные | ИНА-109 | 1730.3
56 | 34930-07 | 37И2470 | Измерители плотности суспензии | ИПС-03 | 4584
56 | 35807-07 | 37Я6337 | Измерители светового коэффициента пропускания спектрально-неселективных стекол | Блик-Н | 2996
56 | 44919-10 | 37Я6357 | Измерители светопропускания стекол | Тоник и другие | 2996
56 |  | 31И2443 | Измеритель EC/pH | ЕРН-119 | 6306
56 |  | 31Г0259 | Индикатор | ИВП | 1255
56 |  | 31И5130 | Индикаторы этанола в выдыхаемом воздухе | Алкотестер-01, Алкотестер-01.01 | 2368
56 |  | 31И5131 | Индикаторы этанола в выдыхаемом воздухе портативные спектрофотометрические | Алкотестер-02 | 2368
56 | 8728-82 | 31Г0253 | Интерферометры шахтные | ШИ-11 и другие | 1444
56 | 16881-09 | 31А5093 | Кислородомеры мембранные автоматические | КМА-08М | 5257
56 | 2578-92 | 37РЦ00053 | Колориметры фотоэлектрические концентрационные | КФК-2 | 1620.63
56 | 9301-83 | 37РЦ00054 | Колориметры фотоэлектрические концентрационные | КФК-2МП | 1620.63
56 | 13455-05 | 31К8620 | Комплексы универсальные ртутеметрические | УКР-1МЦ | 4485
56 | 23460-07 | 31К5517 | Кондуктометры | ЭКСПЕРТ-002 (с двумя датчиками) | 6764
56 | 23460-07 | 31К5516 | Кондуктометры | ЭКСПЕРТ-002 (с одним датчиком) | 4952
56 |  | 31К5548 | Кондуктометры лабораторные |  | 4952
56 | 12048-04 | 31К5544 | Кондуктометры лабораторные автоматизированные | КЛ-4 и другие | 4952
56 | 11790-89 | 31К5545 | Кондуктометры переносные | ЛК-563М1 и другие | 4952
56 |  | 31К5570 | Кондуктометры портативные | sensION5 и другие | 4952
56 | 28381-12 56588-14 | 31К5191 | Кондуктометры промышленные |  | 7912
56 | 14301-99 | 31К5547 | Кондуктометры-солемеры | HI9033 и другие | 4952
56 | 25807-16 | 31К5500 | Кондуктометры-солемеры | МАРК-602 | 6764
56 | 44669-10 | 31К5561 | Концентратомер | КН-2 (с использованием ГСО Заказчика) | 2969
56 | 44669-10 | 31К5560 | Концентратомер | КН-2 (с приготовлением контрольных растворов) | 6360
56 | 19352-00 | 31К5551 | Концентратомеры | КН-1 (с использованием ГСО Заказчика) | 4772
56 | 19352-00 | 31К5550 | Концентратомеры | КН-1 (с приготовлением контрольных растворов) | 8836
56 | 44669-10 | 31К5554 | Концентратомеры | КН-2м (с использованием двух ГСО) | 4943
56 | 44669-10 | 31К5553 | Концентратомеры | КН-2м (с использованием одного ГСО) | 2969
56 | 44669-10 | 31К5555 | Концентратомеры | КН-2м (с использованием трех ГСО) | 7060
56 | 44670-10 | 31К5557 | Концентратомеры | КН-3 (с использованием двух ГСО) | 9123
56 | 44670-10 | 31К5556 | Концентратомеры | КН-3 (с использованием одного ГСО) | 5714
56 | 44670-10 | 31К5558 | Концентратомеры | КН-3 (с использованием трех ГСО) | 13717
56 | 19929-06 | 31К5552 | Концентратомеры нефтепродуктов | ИКН-0,25 (с приготовлением контрольных растворов) | 8836
56 | 5387-76 | 37Л9378 | Люксметры | Ю116 (за 1 параметр) | 3005
56 | 5770-76 | 37РЦ00092 | Люксметры | Ю117 (за 1 параметр) | 3005
56 | 16851-97 | 37РЦ00105 | Люксметры цифровые | ТЮ 1403 (за 1 параметр) | 3005
56 | 56653-14 | 37Л9436 | Люминометры | EN SURE | 7652
56 | 18090-06 | 37В0748 | Мультиметры фотоколориметрические автоматизированные | ТехноФАМ-002 | 3579
56 | 22673-02 | 37Н2040 | Мутномеры | SIGRISТ и другие | 4584
56 | 18166-99 | 31У7648 | Насосы-пробоотборники ручные | НП-3М | 1157
56 |  | 31Н3740 | Нитратомеры портативные | Нитрат-тест и другие | 3113
56 | 15078-06 | 31А2003 | Оксиметры | Oxi 100, Oxi 300, OxiLab и другие | 5257
56 | 20807-07 20807-18 | 31О3706 | Октанометры | ОКТАН-ИМ | 5113
56 | 79860-20 71428-18 | 31О7442 | Осмометры | ОСКР-1, Knauer K-7400S и другие | 8074
56 | 45294-10 | 31О7443 | Осмометры криоскопические | OSMOMAT 030 и другие (с использованием ГСО Заказчика) | 3812
56 | 20270-12 | 31П4577 | Плотномеры | Плот-3 | 5634
56 | 14864-95 | 31А6247 | Плотномеры переносные | DA-110 и другие | 5634
56 | 23500-08 | 31П4576 | Плотномеры портативные | DM-230 и другие | 5634
56 | 57859-19 | 31П4575 | Плотномеры-уровнемеры | ПЛОТ-3Б-1РУ и другие | 13098
56 |  | 37П5468 | Поляриметры автоматические |  | 4575
56 | 11400-88 | 37П5467 | Полярископы-поляриметры | ПКС-250М и другие | 2709
56 | 18951-10 | 31А5032 | Приборы для измерения концентрации паров алкоголя в выдыхаемом воздухе | Алкотест-203 и другие | 2368
56 | 22051-01 | 31П6331 | Приборы для измерения содержания воды | ВАД-40М и другие | 3624
56 | 18767-05 | 37И1012 | Приборы для определения белизны муки | СКИБ-М и другие | 3516
56 | 19160-00 | 37Я6353 | Приборы для определения светопропускания стекла | Люкс ИС-2 и другие | 2996
56 |  | 31П6300 | Приборы для определения температуры вспышки нефтепродуктов |  | 9509
56 | 23965-08 | 31П6308 | Приборы для тонкослойной хроматографии с денситометром | Сорбфил (с использованием ГСО Заказчика) | 7966
56 | 11306-08 | 31П6318 | Приборы контроля чистоты жидкости | ПКЖ-904 | 6737
56 | 20051-00 | 37И1010 | Приборы лабораторные цифровые для определения показателей белизны муки | Р3-БПЛ-ЦМ и другие | 3516
56 | 22131-04 | 37Р2850 | Рефрактометры | Refracto и другие | 2709
56 | 9262-83 | 37РЦ00143 | Рефрактометры | RL-3 | 2022.74
56 | 7308-94 | 37РЦ00126 | Рефрактометры | ИРФ-454Б2М | 2022.74
56 |  | 37РЦ00169 | Рефрактометры лабораторные универсальные | УРЛ | 2022.74
56 | 5110-75 | 37Р2855 | Рефрактометры портативные | ИРФ-456 "Карат-МТ" и другие | 2709
56 | 44178-10 | 37Р2892 | Рефрактометры-плотномеры | DM, DX, RM, RX и другие | 5427
56 | 1094-66 | 37П5464 | Сахариметры | СУ-3 | 2709
56 | 25199-03 | 37П5463 | Сахариметры универсальные | СУ-5 и другие | 2709
56 | 22508-07 | 31С3158 | Сигнализаторы | RGI (за канал) | 1991
56 | 22509-07 | 31С3159 | Сигнализаторы | RGI 000 (за канал) | 1991
56 | 22510-07 | 31С3161 | Сигнализаторы | Segugio RGD (за канал) | 1991
56 | 16895-97 | 31Г0222 | Сигнализаторы | Метан-99 | 1991
56 | 29808-05 | 31С3149 | Сигнализаторы | Орт-03М | 1991
56 | 18435-99 | 31Г0151 | Сигнализаторы | СГГ-14 | 1991
56 | 9854-89 | 31С3163 | Сигнализаторы | СГГ-1У2, СГГ-2У2 (за канал) | 1991
56 | 12809-03 | 31С3164 | Сигнализаторы | СГГ-4М | 1991
56 | 16259-97 | 31С3165 | Сигнализаторы | СГГ-6 | 1991
56 | 29830-05 | 31С3153 | Сигнализаторы | СК-2 (за канал) | 1991
56 | 21791-01 | 31Г0291 | Сигнализаторы | СТГ1 (за канал) | 1991
56 |  | 31С3101 | Сигнализаторы | СТМ10 (за канал) | 1991
56 | 18334-07 | 31Г0277 | Сигнализаторы | СТМ-30 (за канал) | 1991
56 | 8903-86 | 31Г0251 | Сигнализаторы | СТХ-5А | 1991
56 | 42567-09 | 31С3774 | Сигнализаторы | ЩИТ-3 | 1991
56 | 35823-07 | 31С3169 | Сигнализаторы портативные | ALTAIR (исп. ALTAIR O2, ALTAIR H2S, ALTAIR CO) | 1991
56 | 20014-00 | 31С3167 | Сигнализаторы аммиака | СА-2 | 1991
56 | 16000-07 | 31Г0261 | Сигнализаторы взрывоопасных газов и паров | Сигнал-02 (за канал) | 1991
56 | 42564-09 | 31С3114 | Сигнализаторы газа | СГ-1 | 1991
56 | 24659-03 | 31Г0136 | Сигнализаторы газа | Х22 | 1991
56 | 43130-09 | 31С3166 | Сигнализаторы газов шлейфовые | СТГ-3 (за канал) | 1991
56 | 39085-13 | 31С3162 | Сигнализаторы горючих газов | Beagle RGD (за канал) | 1991
56 | 29564-05 | 31Г0150 | Сигнализаторы горючих газов | ДОЗОР | 1991
56 | 22208-07 | 31Г0153 | Сигнализаторы горючих газов | СГГ-20 | 1991
56 | 42566-09 | 31Г0271 | Сигнализаторы горючих газов и паров термохимические | ЩИТ-2 | 1991
56 | 35782-08 | 31С3117 | Сигнализаторы загазованности оксидом углерода | СЗ-2 | 1991
56 | 35781-07 | 31С3116 | Сигнализаторы загазованности природным газом | СЗ-1 | 1991
56 | 22510-02 | 31С3160 | Сигнализаторы оксида углерода | RGD CO0 MP1 (за канал) | 1991
56 | 28042-04 | 31Г0304 | Сигнализаторы оксида углерода | RGI CO0 L42 | 1991
56 | 19068-03 | 31Г0280 | Сигнализаторы оксида углерода | СОУ-1 | 1991
56 | 18263-09 | 31С3157 | Сигнализаторы паров этанола пороговые | Lion Alcoblow | 2368
56 |  | 31Г0260 | Сигнализаторы переносные (за канал) |  | 1991
56 |  | 31С3140 | Сигнализаторы стационарные (за канал) |  | 1991
56 | 8264-88 | 31С3151 | Сигнализаторы термохимические | СТХ-6 | 1991
56 | 17423-98 | 31Г0273 | Сигнализаторы утечек метана многоуровневые | Метан-9, Метан-9М | 1991
56 | 42565-09 | 31Г0274 | Сигнализаторы-эксплозиметры термохимические | СТХ-17 | 1991
56 | 22019-06 | 31Г0287 | Системы аварийного отключения газа | САОГ | 1991
56 | 16452-03 | 31РЦ00332 | Системы анализа выхлопных газов и измерения дымности | ESA 3.250, ESA 3.140, ESA 3.110 (за 1 канал) | 1413.48
56 | 28041-08 | 31С3115 | Системы газоаналитические | СГАЭС-ТГ | 1991
56 | 17727-06 | 31Х6556 | Системы капиллярного электрофореза | Капель (с использованием ГСО Заказчика) | 8074
56 | 15307-07 | 31Г0129 | Системы контроля выбросов загрязняющих веществ автоматизированные | АСК 3В (за канал) | 1991
56 | 58356-14 | 37С6237 | Спектрометры атомно-абсорбционные | МГА-1000 | 9473
56 |  | 31С6237 | Спектрометры лазерные искровые эмиссионные | Laser-Z (с использованием ГСО Заказчика) | 8872
56 | 47827-11 59546-14 47954-11 43730-10 | 31С3099 | Спектрометры оптико-эмиссионные | Foundry-Master, Pmi-Master, Искролайн, ДФС-500 и другие | 12075
56 | 40528-09 | 37С6236 | Спектрометры эмиссионные | СПАС-01 | 8872
56 | 32457-06 | 37С6245 | Спектрометры эмиссионные вакуумные | ДФС-51 "СЛ" (с использованием ГСО Заказчика) | 7652
56 | 22809-02 | 37С6248 | Спектрометры эмиссионные с индуктивно-связанной плазмой | IRIS Intrepid (с использованием ГСО Заказчика) | 7652
56 | 9927-85 | 37РЦ00301 | Спектрофотометры | Спекол-11 | 3899.26
56 | 22619-02 | 37РЦ00307 | Спектрофотометры | СФ-101, СФ-103 | 3899.26
56 | 2958-84 | 37РЦ00377 | Спектрофотометры | СФ-46 | 3899.26
56 |  | 37С6241 | Спектрофотометры видимой области спектра |  | 4584
56 |  | 31С6367 | Спиртомеры металлические (за одну гирьку) |  | 2314
56 | 18305-05 | 31С6352 | Спиртомеры оптические | ИКОНЭТ-М и другие (с использованием ГСО Заказчика) | 7195
56 | 84448-22 89652-23 | 31С9280 | Счетчики аэрозольных частиц | Particles Plus, АэроПлюс и другие | 7589
56 | 63839-16 | 31С9278 | Счетчики частиц в жидкости | PAMAS S 40 и другие | 13591
56 |  | 31Г0263 | Течеискатели |  | 1255
56 |  | 31Т2923 | Течеискатели-сигнализаторы | ФП12 | 1255
56 |  | 31Г0402 | Течеискатель | ИТ-М | 1255
56 |  | 31Г0299 | Течеискатель | ТГ | 1255
56 |  | 31Г0298 | Течеискатель | ТГА | 1255
56 |  | 31Г0297 | Течеискатель | ТИГ-1 | 1255
56 |  | 31Г0403 | Течеискатель | ТИГ-2 | 1255
56 |  | 31Г0404 | Течеискатель | ТМ-Мета | 1255
56 | 24968-03 | 31Т3761 | Титраторы | SCHOTT мод. TitroLine alpha plus, TitroLine easy и TitroLine KF (с использованием ГСО Заказчика) | 3615
56 | 62508-15 55135-13 63410-16 | 31Т3759 | Титраторы (за 1 электрод) |  | 8477
56 | 65147-16 | 31Т3760 | Титраторы автоматические | Exellence мод. Т5, Т7, Т9 (за 1 канал (1 электрод)) (с использованием ГСО Заказчика) | 3615
56 | 33902-07 | 31Т3762 | Титраторы автоматические | T (модели T50, T70, T90) (с использованием ГСО Заказчика) | 3615
56 | 40628-09 | 31Т3763 | Титраторы влаги по Карлу Фишеру автоматические | Titration Compact и другие (с использованием ГСО Заказчика) | 3615
56 |  | 31У7641 | Устройства пробозаборные к газоанализаторам |  | 1157
56 |  | 37Ф4840 | Флуориметры лабораторные электронные | ЭФ-3МА и другие (с использованием ГСО Заказчика) | 3157
56 |  | 37Ф5730 | Фотометры пламенные |  | 3974
56 | 32672-06 | 37РЦ00042 | Фотометры фотоэлектрические | КФК-3-"ЗОМЗ" | 2181.15
56 |  | 37Ф5771 | Фотоэлектроколориметры |  | 2628
56 |  | 31Ф8692 | Фурье-спектрометры инфракрасные |  | 9473
56 | 14516-08 | 31РЦ00579 | Хроматографы газовые | Кристалл 2000М (1 детектор) | 5026.4
56 | 20705-00 | 31Х6541 | Хроматографы газовые стационарные малогабаритные | МХ, мод. МХК-1, МХК-2, МХП-1, МХП-2, МХП-С, МХГ, МХ-ТМ, МХП-Э (за 1 детектор) | 7401
56 | 20206-05 | 31РЦ00673 | Хроматографы жидкостные аналитические | Цвет-4000 (за 1 детектор) | 7679
56 |  | 37Ш3040 | Шкала оптической плотности (за 1 поле (меру)) |  | 1166
56 | 11631-88 | 31Г0292 | Эксплозиметры | ЭТХ-1 | 1883
56 | 5647-00 | 31А5050 | Экспресс-анализаторы на углерод | АН-7529, АН-7560 (с использованием ГСО Заказчика) | 4279
56 | 13392-92 | 31У7638 | Экспресс-анализаторы промышленных выбросов в атмосферу многокомпонентные | Инспектор-1 | 1166
57 |  | Отдел виброакустических и магнитных измерений
57 |  | 27А1754 | Автоматизированная установка для контроля параметров подшипников | УКПП-01, УКПП-02 | 13026
57 |  | 27А1755 | Автоматизированная установка для подбора внутренних колец подшипника | УПК-01.2-Р | 13026
57 |  | 27А1756 | Автоматизированная установка для подбора подшипников | УПП-01.2-Р | 13026
57 |  | 27А1757 | Автоматизированная установка для подбора роликов | УПР-01.3 | 13026
57 | 8978-83 | 36А3755 | Акселерометр ударный до 10000 м/с2 (за 1 канал) |  | 4333
57 | 41232-09 | 36А3764 | Акселерометр ударный до 50000 м/с2 |  | 9760
57 | 64173-16 | 36А3768 | Акселерометры | 350 | 6513
57 | 45457-10 | 36А3780 | Акселерометры | 797 | 6513
57 | 39360-08 | 36А3785 | Акселерометры | 3xx | 6513
57 | 7565-80 | 36А3734 | Акселерометры | ABC 015 (вибрация) | 6513
57 | 7565-80 | 36А3743 | Акселерометры | ABC 015 (удар) | 4333
57 | 5821-77 | 36А3728 | Акселерометры | ABC 016 (вибрация) | 6513
57 | 5821-77 | 36А3737 | Акселерометры | ABC 016 (удар) | 4333
57 | 5821-77 | 36А3729 | Акселерометры | ABC 017 (вибрация) | 6513
57 | 5821-77 | 36А3738 | Акселерометры | ABC 017 (удар) | 4333
57 | 5821-77 | 36А3730 | Акселерометры | ABC 027 (вибрация) | 6513
57 | 5821-77 | 36А3739 | Акселерометры | ABC 027 (удар) | 4333
57 | 5821-77 | 36А3731 | Акселерометры | ABC 032 (вибрация) | 6513
57 | 5821-77 | 36А3740 | Акселерометры | ABC 032 (удар) | 4333
57 | 5821-77 | 36А3732 | Акселерометры | ABC 034 (вибрация) | 6513
57 | 5821-77 | 36А3741 | Акселерометры | ABC 034 (удар) | 4333
57 | 5821-77 | 36А3733 | Акселерометры | ABC 036 (вибрация) | 6513
57 | 5821-77 | 36А3742 | Акселерометры | ABC 036 (удар) | 4333
57 | 7567-80 | 36А3735 | Акселерометры | ABC 043 (вибрация) | 6513
57 | 7567-80 | 36А3744 | Акселерометры | ABC 043 (удар) | 4333
57 | 9463-84 | 36А3736 | Акселерометры | ABC 050 (вибрация) | 6513
57 | 9463-84 | 36А3745 | Акселерометры | ABC 050 (удар) | 4333
57 | 47051-11 67061-17 | 36А3723 | Акселерометры | AS и ASA | 6513
57 | 48023-11 | 36А3722 | Акселерометры пьезоэлектрические | 3000 | 6513
57 | 39667-08 | 36А3759 | Акселерометры пьезоэлектрические | 4326А | 12344
57 | 39667-08 | 36А3726 | Акселерометры пьезоэлектрические | 4394 (вибрация) | 6513
57 | 39667-08 | 36А3781 | Акселерометры пьезоэлектрические | 4394 (удар) | 4333
57 | 41578-09 | 36А3725 | Акселерометры пьезоэлектрические | серии 4500 (вибрация) | 6513
57 | 41578-09 | 36А3783 | Акселерометры пьезоэлектрические | серии 4500 (удар) | 4333
57 | 48371-11 | 36А3721 | Акселерометры пьезоэлектрические трехосевые | 3000 | 16265
57 | 46778-11 | 36А3758 | Акселерометры тензометрические | серии ARJ (ARJ-500A) | 8289
57 | 46778-11 | 36А3757 | Акселерометры тензометрические | серии ARJ (ARJ-50A) | 6513
57 |  | 36А3746 | Акселерометры трехосевые | ADXL325,ADXL326 и другие | 16265
57 | 19990-10 | 36А5042 | Анализатор вибрации двухканальный | Диана-2 | 14479
57 |  | 36А5038 | Анализатор импульсных ускорений |  | 4333
57 | 20790-01 | 36В3764 | Анализаторы | ПР 200 Ех | 14479
57 | 59496-14 | 36А5016 | Анализаторы вибрации | SmartBalancer | 7455
57 | 50419-12 | 36А5066 | Анализаторы вибрации | ViAna-1 | 11483
57 | 50859-12 | 36А5065 | Анализаторы вибрации | VIBXPERT, VIBSCANNER, VIBROWEB, SMARTSCANNER, VIBRONET, SIGNALMASTER, VIBNODE | 11483
57 | 22134-01 | 36А5064 | Анализаторы вибрации | Вибро-Вижон (Vibro Vision) | 11483
57 | 19986-07 | 36А5045 | Анализаторы вибрации | сер. 2000 | 14937
57 | 18743-06 | 36В3762 | Анализаторы состояния машин | SPM-A (A30, A2010,A2011) | 14479
57 | 29297-05 | 36А5012 | Анализаторы частотные звукового диапазона (параметры вибрации) |  | 14722
57 | 29297-05 | 36А5015 | Анализаторы частотные звукового диапазона (параметры шума и вибрации) |  | 26115
57 | 29297-05 | 36А5011 | Анализаторы частотные звукового диапазона (параметры шума) |  | 11393
57 | 50586-12 | 36А6624 | Аппаратура | Вибробит (за 1 канал) | 2556
57 | 15540-02 | 36А6605 | Аппаратура виброизмерительная | BN-1701, BN-1900, BN-3300, BN-3500, BN-TK77, BN-TK81, BN-TK83, BN-TK84, BN-TK85 | 11483
57 | 41153-09 | 36А6607 | Аппаратура виброконтроля | СВКА 1 (за канал) | 14847
57 | 62001-15 | 36А6632 | Аппаратура защиты и мониторинга состояния | VM600, VM600 Slimline, VibroSmart, VibroSight Portable (за 1 канал) | 1740
57 | 27506-04 | 36А6630 | Аппаратура контрольно-сигнальная | КСА-15 (за 1 канал) | 2305
57 | 43475-09 | 36А6606 | Аппаратура контроля вибраций | ИВ-Д-ПФ (за один канал) | 6513
57 |  | 36А6613 | Аппаратура регистрации сейсмических колебаний земной поверхности | Байкал | 2942
57 | 62001-15 | 36Б4533 | Блоки преобразования и обработки измерительной информации | VM600 | 27811
57 | 59704-15 | 36К0466 | Вибраторы калибровочные | 4294 | 2664
57 | 39449-08 | 36В3007 | Вибраторы калибровочные портативные | 9100С | 28224
57 |  | 36В3775 | Виброанализатор | Vibroport | 14479
57 | 33385-13 | 36В3157 | Виброанализаторы | STD-3300 | 14479
57 | 18675-99 | 36В3126 | Виброанализаторы | Кварц | 11483
57 | 55466-13 | 36В3123 | Виброанализаторы | КНК-32 (за 1 канал) | 6513
57 | 21953-01 | 36В3763 | Виброанализаторы | СД-12М | 14479
57 | 34812-07 | 36В3128 | Виброанализаторы | СД-21 | 11483
57 | 23789-02 | 36В3777 | Виброанализаторы | СК-2300 | 14479
57 | 19888-00 | 36В3127 | Виброанализаторы | Топаз | 11483
57 | 19302-00 | 36В3125 | Виброанализаторы | Топаз-В | 11483
57 | 80045-20 | 36В3008 | Виброанализаторы портативные | ВИБРАН | 11483
57 | 2984-72 | 36В3020 | Вибрографы ручные | ВР-1А | 4979
57 | 30275-05 | 36В3113 | Виброколлекторы | STD-500 | 6952
57 | 56539-14 | 36В3112 | Виброколлекторы | STD-510 | 6952
57 | 18391-99 | 36В3019 | Виброколлекторы | СК-1100 | 6952
57 |  | 36В3048 | Виброметр | 00031 | 8908
57 |  | 36В3078 | Виброметр | 2511 | 7024
57 |  | 36В3050 | Виброметр | 00032 (за 1 канал) | 8424
57 |  | 36В3051 | Виброметр | 00033 (за 1 канал) | 8424
57 |  | 36В3055 | Виброметр | 00034 (за 1 канал) | 8424
57 |  | 36В3118 | Виброметр | AR 63A | 8047
57 |  | 36В3012 | Виброметр | AR63B | 6952
57 |  | 36В3045 | Виброметр | V-1103 (за 1 канал) | 8047
57 |  | 36В3111 | Виброметр | VD-200 | 7275
57 |  | 36В3054 | Виброметр | VM-25 | 8908
57 |  | 36В3041 | Виброметр | АЛ-2-3 | 6952
57 |  | 36В3082 | Виброметр | ИВП-2 | 7275
57 |  | 36В3037 | Виброметр | ИП-71 (за 1канал) | 6952
57 |  | 36В3173 | Виброметр | Мегеон 09630 | 6952
57 |  | 36В3174 | Виброметр | Мегеон 09631 | 6952
57 |  | 36В3065 | Виброметр | С3203 | 8424
57 |  | 36В3022 | Виброметр | СМ-3001 (за 1 канал) | 8424
57 | 18185-99 | 36В3146 | Виброметр-коллектор | Микролог CMVA40 | 11483
57 |  | 36В3087 | Виброметр-термометр | ПРОТОН-МИКРО (параметры вибрации и температуры) | 10299
57 |  | 36В3086 | Виброметр-термометр | ПРОТОН-МИКРО (параметры вибрации) | 7500
57 |  | 36РЦ00051 | Виброметры | 00042 (Базовый блок в комплекте с однокомпонентным акселерометром, измеряющие параметры виброускорения и виброскорости) | 8038
57 | 42926-09 | 36В3124 | Виброметры | CMAS 100-SL | 8047
57 | 54977-13 | 36В3110 | Виброметры | Fluke 805 | 8424
57 |  | 36В3164 | Виброметры | PCE-VT 2800 | 8047
57 | 70886-18 | 36В3778 | Виброметры | PCH 1026 | 16327
57 | 42922-09 | 36В3035 | Виброметры | VIB Pen CMVP 50 | 6952
57 | 50862-12 | 36В3011 | Виброметры | VIBROTIP, VIBREX | 6952
57 | 11345-88 | 36В3060 | Виброметры | ВВМ-201 | 8047
57 | 22713-07 | 36В3132 | Виброметры | ВВМ-311 | 11483
57 |  | 36РЦ00059 | Виброметры | ВК-5 (Базовый блок в комплекте с однокомпонентным акселерометром, измеряющие параметры виброускорения) | 5209.17
57 | 6821-78 | 36В3129 | Виброметры | ВМ-1 | 11483
57 | 17793-98 | 36В3135 | Виброметры | ВУ034/036 | 11483
57 | 17587-09 | 36В3154 | Виброметры | мод. ВК-5 М | 11483
57 | 28801-05 | 36В3147 | Виброметры | ПИОН-2 | 11483
57 |  | 36РЦ00060 | Виброметры | СК-100 (Базовый блок в комплекте с однокомпонентным акселерометром, измеряющие параметры виброускорения) | 5209.17
57 |  | 36РЦ00058 | Виброметры | СМ-21 (Базовый блок в комплекте с однокомпонентным акселерометром, измеряющие параметры виброускорения) | 5209.17
57 | 22104-01 | 36В3136 | Виброметры многофункциональные | ВК-5 | 11483
57 | 55027-13 | 36В3150 | Виброметры общего назначения | ВИНИТ | 11483
57 | 18554-05 | 36В3149 | Виброметры общего назначения | ВИНИТ-1 | 11483
57 | 22382-02 | 36В3151 | Виброметры общей и локальной вибрации | ОКТАВА-101В | 12380
57 | 24768-03 | 36В3137 | Виброметры портативные | TV 110, TV 200, TV 300 | 11483
57 | 52572-13 | 36В3115 | Виброметры трехканальные цифровые | SV100 | 16327
57 | 52572-13 | 36В3116 | Виброметры трехканальные цифровые | SV101 | 16327
57 | 53070-13 | 36В3152 | Виброметры цифровые, анализаторы спектра | SVAN954, SVAN974 | 14713
57 | 53071-13 | 36В3156 | Виброметры шестиканальные цифровые | SV106 | 16327
57 | 39172-08 | 36В3139 | Виброметры, анализаторы спектра | АЛГОРИТМ-02 | 11483
57 | 48433-11 | 36В3153 | Виброметры, анализаторы спектра | ЭКОФИЗИКА-110В | 14713
57 | 18673-07 | 36В3084 | Виброметры-балансировщики | ВТБ | 8047
57 | 41233-09 | 36В3143 | Вибропреобразователи | AP22 | 16265
57 | 22561-07 | 36В3105 | Вибропреобразователи | AP98 | 6513
57 | 16985-08 | 36В3103 | Вибропреобразователи | MB-43 | 6513
57 | 18422-99 | 36В3104 | Вибропреобразователи | PA023 | 6513
57 | 24038-02 | 36В3097 | Вибропреобразователи | АВС 127 (вибрация) | 6513
57 | 24038-02 | 36В3100 | Вибропреобразователи | АВС 127 (удар) | 4333
57 | 10530-86 | 36В3096 | Вибропреобразователи | АВС 134 (вибрация) | 6513
57 | 10530-86 | 36В3099 | Вибропреобразователи | АВС 134 (удар) | 4333
57 | 24035-02 | 36В3095 | Вибропреобразователи | АВС 136 (вибрация) | 6513
57 | 24035-02 | 36В3098 | Вибропреобразователи | АВС 136 (удар) | 4333
57 | 35902-08 | 36В3158 | Вибропреобразователи | АР2037 мод. АР2037-10, АР2037-100 | 6513
57 | 59379-14 | 36В3159 | Вибропреобразователи | АР20ХХ | 6513
57 | 22132-01 | 36В3102 | Вибропреобразователи | ДВ-1 (DV-1) | 6513
57 |  | 36В3162 | Вибропреобразователи | ИС313А-1 (по вибрации) | 6513
57 |  | 36В3163 | Вибропреобразователи | ИС313А-1 (по удару) | 4333
57 | 16603-12 | 36В3101 | Вибропреобразователи пьезоэлектрические | АР 57 | 6513
57 |  | 36РЦ00052 | Вибропреобразователи пьезоэлектрические с предусилителями | ВК-310 (Базовый блок в комплекте с однокомпонентным акселерометром, измеряющие параметры виброускорения и виброскорости) | 5458.97
57 | 27658-04 | 36В3006 | Вибропреобразователи скорости и перемещения пьезоэлектрические с мониторами параметрического контроля | ST5491Е, ST5484Е, ST6917, ST6918, ST6923 (вибропреобразователи), DW5100 и DW6180 (мониторы) | 14847
57 | 41232-09 | 36В3148 | Вибропреобразователи трехкомпанентные | АР20, АР38, АР2038, АР2082М, 4321 и другие | 16265
57 | 14923-09 | 36В3094 | Вибропреобразователи ускорения | 8305 | 6513
57 | 14923-09 | 36В3093 | Вибропреобразователи ускорения | 8309 | 6513
57 | 14923-09 | 36В3091 | Вибропреобразователи ускорения | 8325 | 6513
57 | 14923-09 | 36В3092 | Вибропреобразователи ускорения | 8326 | 6513
57 | 14923-09 | 36В6270 | Вибропреобразователи ускорения | 8341 | 6513
57 | 17590-10 | 36В3089 | Вибропреобразователь дополнительный к cистеме для анализа сигналов многоканальной | PULSE (за один канал) | 2942
57 |  | 36В3088 | Вибропреобразователь дополнительный к регистратору | Minimate Plus (за один канал) | 2942
57 | 8520-81 | 36В3090 | Вибропреобразователь с согласующим усилителем |  | 6513
57 | 10997-87 | 36В3017 | Вибростенд переносной | ВСВ-131 и другие | 28224
57 | 4152-87 | 36В3056 | Вибростенды | ВЭДС (блок измерения вибрации) | 5822
57 | 24121-02 | 36В3165 | Вибростенды калибровочные переносные взрывозащищенные | ВЗВ-1 | 28224
57 | 39359-08 | 36В3166 | Вибростенды переносные | ВЗВ | 28224
57 | 26696-04 | 36В3167 | Вибростенды переносные | ВСВ-131М | 28224
57 |  | 36В3109 | Вибротестер | VP-3410 | 7275
57 |  | 36В3107 | Вибротестер | ВТ-002 М | 11608
57 |  | 36В3108 | Вибротестер | ВТ-02-1 | 11608
57 | 22016-01 | 36В3145 | Вибротестеры | ИВ-1 | 11483
57 | 58770-14 | 36У7705 | Виброустановка поверочная | ПВУ-7, ВУП-МГ4 и другие | 28241
57 | 51912-12 | 36В3119 | Виброустановки калибровочные портативные | 394C06 | 2664
57 |  | 36Г2552 | Генератор управляющий | 15УС10 | 5903
57 |  | 36Г2585 | Геофоны | GS-20DX, GS-One и другие | 2843
57 | 26756-08 | 36Д0713 | Датчики виброскорости с токовым выходом | ДВСТ-1 | 6513
57 |  | 27Д0793 | Датчики линейных перемещений | Keyence GT2-H22 | 5580
57 | 8978-83 | 36Д0714 | Датчики ускорений | КД29 (вибрация) | 6513
57 | 8978-83 | 36Д0718 | Датчики ускорений | КД29 (удар) | 4333
57 | 8978-83 | 36Д0715 | Датчики ускорений | КД32 (вибрация) | 6513
57 | 8978-83 | 36Д0719 | Датчики ускорений | КД32 (удар) | 4333
57 | 8978-83 | 36Д0716 | Датчики ускорений | КД40 (вибрация) | 6513
57 | 8978-83 | 36Д0720 | Датчики ускорений | КД40 (удар) | 4333
57 | 8978-83 | 36Д0717 | Датчики ускорений | КД41 (вибрация) | 6513
57 | 8978-83 | 36Д0721 | Датчики ускорений | КД41 (удар) | 4333
57 |  | 34Д2823 | Дефектоскоп искровой |  | 4718
57 | 46575-11 | 27Д2827 | Дефектоскопы | PELENG 307 УД3-307ВД | 9913
57 | 4179-74 | 27Д2818 | Дефектоскопы | ПМД-70 | 4727
57 |  | 27Д2878 | Дефектоскопы | УДС2-6 | 8809
57 | 39541-13 | 27Д2849 | Дефектоскопы вихретоковые | PELENG ВД-100 | 4539
57 | 50929-12 | 27Д2830 | Дефектоскопы вихретоковые | Phasec 3, Phasec 3d | 4539
57 | 13006-09 | 27Д2825 | Дефектоскопы вихретоковые | ВД-12НФ | 4539
57 |  | 27Д2823 | Дефектоскопы вихретоковые | ВД-12НФП | 8809
57 | 29702-10 | 27Д2821 | Дефектоскопы вихретоковые | ВД-70, ВД-211.5 и другие | 4539
57 |  | 27Д2834 | Дефектоскопы вихретоковые | ВД-90НП | 4539
57 | 29043-05 | 27Д2847 | Дефектоскопы вихретоковые | ВИТ-4 | 4539
57 | 44493-10 | 27Д2898 | Дефектоскопы вихретоковые | Константа ВД1 | 4539
57 | 40298-08 | 27Д2829 | Дефектоскопы вихретоковые | ЭМИТ (электромагнитный индикатор трещин) | 4539
57 | 27920-04 | 27Д2846 | Дефектоскопы вихретоковые автоматизированные для сепараторов | ВД-211.7А, ВД-211.17, ВД-211.27 | 4539
57 | 4179-74 | 27Д2839 | Дефектоскопы магнитные | МД-43К, ДСКМ и другие | 4727
57 |  | 27Д2842 | Дефектоскопы магнитопорошковые | МД-12П | 4727
57 |  | 27Д2899 | Дефектоскопы магнитопорошковые | МД-13ПР | 4727
57 |  | 27Д2845 | Дефектоскопы магнитопорошковые | МД-13Р | 4727
57 | 43753-10 | 27Д2817 | Дефектоскопы магнитопорошковые универсальные | ДМПУ-1 | 4727
57 | 50931-12 | 27Д2894 | Дефектоскопы сварных соединений | АРМС-МГ4 | 8809
57 | 46948-11 | 27Д2819 | Дефектоскопы ультразвуковые | DIO-1000 | 8809
57 | 14771-95 | 27Д2897 | Дефектоскопы ультразвуковые | EPOCH (Epoch II, Epoch IIB, Epoch III) | 8809
57 | 62312-15 | 27Д2896 | Дефектоскопы ультразвуковые | EPOCH 650 | 8809
57 | 48502-11 | 27Д2895 | Дефектоскопы ультразвуковые | OmniScan MX | 8809
57 | 18007-06 | 27Д2873 | Дефектоскопы ультразвуковые | PELENG (ПЕЛЕНГ) УД2-102 | 8809
57 | 22976-07 | 27Д2874 | Дефектоскопы ультразвуковые | PELENG (ПЕЛЕНГ) УД3-103 | 8809
57 | 29010-11 | 27Д2886 | Дефектоскопы ультразвуковые | PELENG (ПЕЛЕНГ) УД3-204 | 11474
57 | 15216-96 | 27Д2891 | Дефектоскопы ультразвуковые | USK 7 | 8809
57 |  | 27Д2884 | Дефектоскопы ультразвуковые | USK-6 | 8809
57 | 18353-99 | 27Д2868 | Дефектоскопы ультразвуковые | А1212 | 8809
57 | 28833-05 | 27Д2828 | Дефектоскопы ультразвуковые | А1212 MASTER и А1214 EXPERT | 8809
57 | 30139-05 | 27Д2892 | Дефектоскопы ультразвуковые | АВИКОН-11 УДС2-114 | 8809
57 | 33810-07 | 27Д2831 | Дефектоскопы ультразвуковые | УД 3-71 | 8809
57 | 8666-82 | 27Д2887 | Дефектоскопы ультразвуковые | УД-11ПУ | 8809
57 | 9011-83 | 27Д2872 | Дефектоскопы ультразвуковые | УД-12УРМВ1П1 "Поиск-2" | 8809
57 | 18373-99 | 27Д2880 | Дефектоскопы ультразвуковые | УД2-12 | 8809
57 | 18520-07 | 27Д2870 | Дефектоскопы ультразвуковые | УД-21Р | 8809
57 | 18986-09 | 27Д2877 | Дефектоскопы ультразвуковые | УД2-70 | 8809
57 | 52657-13 | 27Д2876 | Дефектоскопы ультразвуковые | УД2В-П | 8809
57 | 36621-12 | 27Д2885 | Дефектоскопы ультразвуковые | УД3-103ВД | 9913
57 | 32724-06 | 27Д2848 | Дефектоскопы ультразвуковые | УД4-76 | 8809
57 | 32223-06 | 27Д2871 | Дефектоскопы ультразвуковые | УД-4Т УД4-Т "ТОМОГРАФИК" | 8809
57 | 46539-11 | 27Д2867 | Дефектоскопы ультразвуковые | УД9812, EPOCH 1000 и другие | 8809
57 | 16303-02 | 27Д2869 | Дефектоскопы ультразвуковые | УДС1-РДМ | 8809
57 | 17182-98 | 27Д2881 | Дефектоскопы ультразвуковые | УДС2-32 | 8809
57 | 44973-10 | 27Д2826 | Дефектоскопы ультразвуковые | УДС2-РДМ-22 | 8809
57 | 24685-03 | 27Д2824 | Дефектоскопы ультразвуковые | УДС2-РДМ-33 | 8809
57 | 34900-07 | 27Д2822 | Дефектоскопы ультразвуковые | УСД-50 | 8809
57 | 42433-15 | 27Д2893 | Дефектоскопы ультразвуковые | А1550 | 8809
57 | 15914-12 | 34Д2816 | Дефектоскопы-градиентометры феррозондовые | ДФ-201 | 6109
57 |  | 36И2421 | Измерители вибрационных ускорений | ИВУ-01, ИВУ-2 | 5822
57 | 54856-13 | 36И2432 | Измерители воздушного зазора | AGT | 6513
57 | 52901-13 | 36И2423 | Измерители времени и скорости распространения ультразвука | ПУЛЬСАР-2 | 10344
57 | 24690-06 | 36И2422 | Измерители времени распространения ультразвука | ПУЛЬСАР-1 | 10344
57 | 17805-98 | 34И2453 | Измерители градиента напряженности магнитного поля | ГФ-105 | 6109
57 | 48811-11 | 36И2412 | Измерители динамические модуля упругости грунтов | ДПГ (параметры вибрации и измерения параметров силы) | 18122
57 | 48811-11 | 36И2411 | Измерители динамические модуля упругости грунтов | ДПГ (параметры вибрации) | 9061
57 |  | 36И2434 | Измерители динамического модуля упругости грунтов | Zorn ZFG | 9061
57 |  | 34И2394 | Измерители магнитной индукции | АТЕ-8702 | 6486
57 |  | 34И2395 | Измерители магнитной индукции | АТТ-8701 | 6486
57 | 48905-12 | 34И2407 | Измерители магнитной индукции | П3-81 | 8639
57 | 10921-87 | 35И3567 | Измерители магнитной индукции | РШ1-10, Ш1-8 и другие | 6486
57 | 47601-11 | 34И2447 | Измерители магнитной индукции постоянного магнитного поля | ИПМП-01 | 8639
57 | 56336-14 | 34И2480 | Измерители магнитометрические | ИКЭМ-1 | 8639
57 | 45397-10 | 36И2409 | Измерители модуля упругости грунтов и оснований дорог | ПДУ-МГ4 (параметры вибрации и измерения параметров силы) | 18122
57 | 45397-10 | 36И2410 | Измерители модуля упругости грунтов и оснований дорог | ПДУ-МГ4 (параметры вибрации) | 9061
57 | 17804-03 | 34И2454 | Измерители напряженности магнитного поля | МФ-107 | 7500
57 | 36194-07 | 34И2455 | Измерители напряженности магнитного поля | МФ-117 | 7500
57 | 48407-11 | 34М0121 | Измерители напряженности магнитного поля | МФ-207 | 7778
57 | 26812-04 | 34И2466 | Измерители напряжённости магнитного поля | ИМП-6 | 6486
57 |  | 34И5670 | Измерители напряженности поля тангенциальные | КД400 | 6486
57 |  | 33И2425 | Измерители натяжения ремней | DIAPAZ mini | 3337
57 | 32748-06 | 36И2602 | Измерители общей и локальной вибрации портативные | ОКТАВА-110В/101ВМ | 14713
57 | 47719-11 | 36И2601 | Измерители параметров виброколебаний | ИНК-2.4 (ВИСТ-2) | 7275
57 |  | 34И2522 | Измерители разности потенциалов | Константа ИП1 | 4772
57 |  | 36РЦ00009 | Измерители шума и вибрации | ВШВ-003 (Базовый блок в комплекте с однокомпонентным акселерометром и одним микрофоном) | 7981.31
57 | 29938-11 | 34Д2838 | Измерители-дефектоскопы феррозондовые | Ф-215.1, Ф-205.60 | 9994
57 |  | 36И2413 | Измеритель вибрации | АТТ-9002 | 7356
57 |  | 36И2417 | Измеритель длины свай | ИДС-1 | 6836
57 |  | 34И2443 | Измеритель магнитной индукции | ИМИ-641 | 6486
57 |  | 35И3568 | Измеритель магнитной индукции | ИМП-2 | 6486
57 |  | 34И2459 | Измеритель напряженности магнитного поля | ИМАГ-100 | 6486
57 | 25588-09 | 34И2465 | Измеритель напряженности магнитного поля | ИМАГ-400Ц | 6486
57 |  | 34И2458 | Измеритель напряженности поля | МР-3Х | 6486
57 |  | 36И2459 | Индикатор дефектов подшипников | ИДП-02 | 9339
57 |  | 34И5146 | Индикатор магнитного поля | ИМП-97Х | 6486
57 |  | 34И5133 | Индикатор магнитного поля | ЛАБС-ИМП | 6279
57 |  | 36И2457 | Индикатор удара | Impact-o-graph | 2081
57 | 8514-81 | 36К0467 | Калибраторы | 4291 | 2664
57 | 27479-12 | 36К0411 | Калибраторы датчиков вибрации | КДВ-1 | 28224
57 | 22511-02 | 36К0468 | Калибраторы портативные | АТ01 | 2664
57 | 47303-11 | 36К0505 | Канал измерений, включая первичный преобразователь (из состава системы VC-6000 Новосибирской ГЭС) |  | 6513
57 |  | 36К0506 | Канал измерений, включая первичный преобразователь (из состава системы Енисей СВК) |  | 6513
57 | 22908-14 | 34К0504 | Каналы аппаратно-программных систем управления технологическими процессами измерительные, включая оценку соответствия программного обеспечения (за один канал) |  | 1875
57 |  | 34К0789 | Катушка индикаторная | ИК-1 | 8469
57 |  | 36К5413 | Комплекс виброакустических измерений | VNK-012GL (параметры вибрации) | 14479
57 |  | 36К5414 | Комплекс виброакустических измерений | VNK-012GL (параметры шума и вибрации) | 24249
57 |  | 36К3921 | Комплекс измерительный | Шорох-Тест (параметры вибрации) | 6513
57 |  | 36К3920 | Комплекс измерительный | Шорох-Тест (параметры шума и вибрации) | 16283
57 |  | 36К5452 | Комплекс неразрушающего контроля гидроагрегата | КНК-32 | 6513
57 |  | 36К5514 | Комплекс оценки виброакустической защищенности помещений | ВЕ 100 (параметры вибрации) | 14479
57 |  | 36К5513 | Комплекс оценки виброакустической защищенности помещений | ВЕ 100 (параметры шума и вибрации) | 24249
57 | 18012-09 | 36А6625 | Комплексы виброконтроля промышленного оборудования стационарные | Корунд, ЛМЗ97, Алмаз и другие (за канал) | 2556
57 | 58799-14 | 27К5466 | Комплексы дефектоскопные автоматизированные | ВД-233.1М | 4539
57 | 65194-16 | 36К5469 | Комплексы диагностические | МПП-93 | 12210
57 | 15540-07 | 34К5467 | Комплексы измерительно-вычислительные | MIC (из состава систем измерений вибрации оборудования Саяно-Шушенской ГЭС) (СИВО СШГЭС) | 14722
57 | 15540-07 | 34К5463 | Комплексы измерительно-вычислительные для мониторинга работающих механизмов | BN-3500 (за один канал) | 1740
57 | 47826-11 | 36К5418 | Комплексы оперативного контроля | Эксперт-Д | 12210
57 | 29954-05 | 36К5419 | Комплексы оперативной диагностики | Прогноз-1М | 12210
57 |  | 36К5476 | Комплексы программно-аппаратные | КПА-1В | 16148
57 | 76507-19 | 36К5470 | Комплексы программно-технические вибрационного контроля и диагностики состояния гидроагрегатов | Енисей СВК (за 1 канал) | 1740
57 |  | 36РЦ00010 | Комплексы цифрового управления вибрацией программно-аппаратные | ЦУВ САНТЕК-ВИБРО (Базовый блок в комплекте с однокомпонентным акселерометром и одним микрофоном) | 11752
57 |  | 27К5468 | Комплект роликов с искусственными дефектами | СОП-НО-903 | 6513
57 | 6612-99 | 27К5460 | Комплекты контрольных образцов и вспомогательных устройств | КОУ-2 (акустические и геометрические параметры) (за 1 образец) | 6028
57 | 6612-99 | 27К5459 | Комплекты контрольных образцов и вспомогательных устройств | КОУ-2 (акустические параметры) (за 1 образец) | 4216
57 | 22908-14 71322-18 | 34К5506 | Контроллеры аппаратно-программные систем управления технологическими процессами (за один канал) |  | 1875
57 |  | 36К3918 | Контрольный (настроечный) образец предприятия (акустические параметры), за один образец |  | 4216
57 |  | 36К3919 | Контрольный (настроечный) образец предприятия (акустические и геометрические параметры), за один образец |  | 6997
57 |  | 27К5450 | Контрольный (настроечный) образец предприятия (геометрические параметры), за один образец |  | 2781
57 | 25988-03 | 34К5971 | Коэрцитиметры | КИПФ-1 | 10980
57 | 37831-08 | 34К5970 | Коэрцитиметры | КИФМ-1Х | 10980
57 | 37189-08 | 34К5969 | Коэрцитиметры | КМ-445 | 10980
57 | 22977-12 | 34К5972 | Коэрцитиметры импульсные микропроцессорные | КИМ-2 | 10980
57 |  | 34М0152 | Магнит постоянный (намагничивающее устройство) |  | 4727
57 |  | 34М0153 | Магнитометр | КРМ-Ц-Т | 6486
57 | 40091-08 | 34М0151 | Магнитометры | GM04 | 7419
57 | 20106-00 | 34М0155 | Магнитометры дефектоскопические | МФ-23ИМ | 7419
57 | 60946-15 | 34М0157 | Магнитометры дифференциальные | МФ-24ФМ AKASCAN, МФ-34ФМ AKASCAN | 7419
57 | 35950-07 | 34М0154 | Магнитометры трехкомпонентные малогабаритные | МТМ-01 | 8639
57 | 68669-17 | 34М0158 | Магнитометры универсальные | МФ-34ФМ Магноскан | 7419
57 | 39035-08 | 34М0156 | Магнитометры цифровые трёхкомпонентные сканирующие | Стык-3Д | 8639
57 |  | 34М2602 | Мера магнитной индукции соленоид |  | 7177
57 | 48384-11 | 27М2693 | Меры моделей дефектов | ОСО-Г (за один образец) | 2781
57 | 27589-11 | 34М2654 | Меры напряженности магнитного поля | М-503 | 9823
57 | 17806-98 | 34М2656 | Меры напряженности постоянного и переменного магнитных полей | М-303 | 8469
57 | 39118-08 | 34М2655 | Меры напряженности постоянного магнитного поля | М-113 | 8469
57 | 39120-08 | 34М3316 | Микротесламетры-градиентометры | МФ-24ФМ | 7419
57 | 5817-77 | 34М3444 | Миллитесламетры | Ф4355, Ф4356 | 6486
57 | 37751-08 | 34М3452 | Миллитесламетры | Ш1-15У, МПУ-1 и другие | 6486
57 | 8480-81 | 34М3445 | Миллитесламетры | ЭМЦ2-20 | 6486
57 | 16372-08 | 34М3456 | Миллитесламетры портативные модульные трехкомпонентные | МПМ-2 | 8639
57 | 16373-08 | 34М3453 | Миллитесламетры портативные универсальные | ТП2-2У | 7419
57 | 28134-12 | 34М3455 | Миллитесламетры портативные универсальные | ТПУ | 7419
57 |  | 36М5034 | Мобильное инструментальное устройство | АВ4-ТМ | 8612
57 | 48795-11 | 27О0603 | Образец калибровочный ультразвуковой | V2/25 | 4216
57 |  | 34О0638 | Образец коэрцитивной силы стандартный |  | 3059
57 |  | 36О1602 | Образец стандартный для феррозондового метода неразрушающего контроля |  | 2987
57 |  | 27С7051 | Образец стандартный предприятия | КО 07.09.03 | 15251
57 |  | 36П3351 | Пиковый акселерометр |  | 4333
57 | 8519-81 | 36П6261 | Преобразователи виброизмерительные | 4344 | 6513
57 | 8518-81 | 36П6278 | Преобразователи виброизмерительные | 4369 | 6513
57 | 8520-81 | 36П6269 | Преобразователи виброизмерительные | 4370 | 6513
57 | 8521-81 | 36П6260 | Преобразователи виброизмерительные | 4371 | 6513
57 | 25866-03 | 36П6258 | Преобразователи виброизмерительные | ВД03А | 6513
57 | 37740-08 | 36П6257 | Преобразователи виброизмерительные | ВД06А | 6513
57 | 47052-11 | 36П6268 | Преобразователи виброперемещений | ИВП-05-0,8/200 | 6513
57 | 45701-10 | 36П6255 | Преобразователи виброперемещения емкостные | PCS-302 | 6513
57 | 45701-10 | 36П6256 | Преобразователи виброперемещения емкостные | PCS-304 | 6513
57 | 15541-10 | 36П6272 | Преобразователи виброскорости | BN-330505 | 6513
57 | 50864-12 | 36П6250 | Преобразователи виброскорости | V-318 | 6513
57 | 32170-06 | 36П6266 | Преобразователи виброускорений | А-315/А-115 | 6513
57 | 41669-09 | 36П6252 | Преобразователи виброускорения | BN-330400 | 6513
57 | 48025-11 | 36П6273 | Преобразователи вихретоковые | DS-105x | 6513
57 | 55219-13 | 36П6274 | Преобразователи вихретоковые | IN, INA и TS | 6513
57 | 45463-10 | 36П6253 | Преобразователи вихретоковые | PES-103 | 6513
57 | 45463-10 | 36П6254 | Преобразователи вихретоковые | PES-106 | 6513
57 | 17360-04 | 36П6251 | Преобразователи вторичные виброизмерительные | 5484 | 14847
57 | 53337-13 | 34П6251 | Преобразователи напряжения измерительные аналого-цифровые многоканальные | DEWE-43A, DEWE-101 (за один канал) | 2799
57 | 15538-02 | 36П6271 | Преобразователи перемещения токовихревые | BN-3300XL | 6513
57 | 28910-05 | 36П6259 | Преобразователи пьезоэлектрические виброизмерительные | ДН-14 | 6513
57 | 5406-76 | 36П6263 | Преобразователи пьезоэлектрические виброизмерительные | ДН-3 | 6513
57 | 35012-07 | 36П6262 | Преобразователи пьезоэлектрические виброизмерительные | ДН-3-М1 | 6513
57 | 5407-76 | 36П6265 | Преобразователи пьезоэлектрические виброизмерительные | ДН-4 | 6513
57 | 35011-07 | 36П6264 | Преобразователи пьезоэлектрические виброизмерительные | ДН-4-М1 | 6513
57 |  | 36П3350 | Преобразователи пьезоэлектрические ультразвуковые |  | 1453
57 |  | 36П6306 | Прибор диагностики свай | СПЕКТР-2.0 двухканальный | 14479
57 |  | 27П6336 | Прибор контроля полиамидных сепараторов | КС-221А | 4539
57 |  | 27П6298 | Прибор автоматизированный для определения степени морозного пучения | ГТ 1.1.12 (за один канал) | 1157
57 |  | 34П6352 | Прибор наладчика | ПН11 (из состава аппаратуры Вибробит 100) | 7177
57 | 4103-81 | 27Д2841 | Приборы | МД-42К | 4727
57 | 7759-80 | 36В3057 | Приборы балансировочно-измерительные | БИП-7 | 6952
57 | 25782-03 | 36В3062 | Приборы балансировочно-измерительные | БИП-9М | 8047
57 | 16075-02 | 36П6130 | Приборы вибродиагностические | ВИК-АНТЕС | 8038
57 | 21140-01 | 36П6310 | Приборы виброизмерительные | АГАТ | 11483
57 | 29452-05 | 36П6309 | Приборы виброизмерительные | АГАТ-М | 11483
57 | 36965-13 | 36В3068 | Приборы виброизмерительные | Вибротест-МГ4 | 7275
57 | 2808-71 | 36В3059 | Приборы виброизмерительные | ВИП-2 | 7275
57 | 24386-03 | 36П6312 | Приборы виброизмерительные | ВУ043 - "Янтарь" | 11483
57 | 32754-06 | 36В3083 | Приборы виброизмерительные | Морион | 6952
57 | 39887-08 | 36П6307 | Приборы виброизмерительные | Оникс | 14479
57 | 27286-10 | 36П6313 | Приборы виброизмерительные | Опал | 6952
57 | 24386-05 | 36П6311 | Приборы виброизмерительные | ЯНТАРЬ и ЯНТАРЬ-М | 11483
57 | 36859-09 | 36П6308 | Приборы виброизмерительные | Яшма | 8433
57 | 30289-05 | 36П6331 | Приборы для измерения виброскорости | Виброметр-К1 | 6952
57 | 28861-05 | 36А5040 | Приборы для измерения и анализа вибрации | Movipack и другие | 14479
57 | 19988-10 | 36П6314 | Приборы для измерения и анализа вибрации | Корсар | 11483
57 | 39818-08 | 36П6334 | Приборы для измерения и анализа вибрации многоканальные | КАМЕРТОН (в одноканальной комплектации) | 8612
57 | 39818-08 | 36П6335 | Приборы для измерения и анализа вибрации многоканальные | КАМЕРТОН (за каждый дополнительный канал свыше 1-го) | 2637
57 | 19991-00 | 36П6332 | Приборы для измерения ударных и вибрационных процессов | Никта (параметры вибрации) | 11070
57 | 4103-74 | 27Д2840 | Приборы для обнаружения поверхностных трещин | МД-40К | 4727
57 | 11951-89 | 35П1634 | Приборы для проверки качества магнитных порошков и суспензий | МФ-10СП | 12550
57 | 17803-03 | 34П6344 | Приборы магнитоизмерительные феррозондовые комбинированные | Ф-205 | 9994
57 | 20675-11 | 34П6402 | Приборы магнитометрические феррозондовые для определения концентрации напряжений | ИКН (до 8 каналов включительно) | 11339
57 | 20675-11 | 34П6403 | Приборы магнитометрические феррозондовые для определения концентрации напряжений | ИКН (за каждый дополнительный канал свыше 8 каналов) | 852
57 | 20676-05 | 34П6401 | Приборы магнитометрические феррозондовые для определения концентрации напряжений | ИКНМ-2ФП | 7248
57 | 12480-98 | 27И5882 | Приборы ультразвуковые | HU-01 (УК-14ПМ) | 10344
57 | 59876-15 | 36П6336 | Приборы ультразвуковые | Pundit Lab+, Pundit PL-200 | 10344
57 | 12769-91 | 27И5880 | Приборы ультразвуковые | Бетон-22, УФ-55МЦ и другие | 10344
57 | 38169-08 | 27П6353 | Приборы ультразвуковые | УКС-МГ4 | 10344
57 | 63412-16 (воентест) | 36П6315 | Приборы универсальные портативные | ВС-311 | 14443
57 | 39274-08 | 36А3761 | Пьезоакселерометр | АП20 | 14937
57 | 39275-08 | 36А3762 | Пьезоакселерометр | АП21 | 14937
57 | 39276-08 | 36А3763 | Пьезоакселерометр | АП22 | 14937
57 |  | 36Р6113 | Регистратор c трехосевым вибропреобразователем и микрофоном | Minimate Plus (параметры вибрации) | 14722
57 |  | 36Р6114 | Регистратор c трехосевым вибропреобразователем и микрофоном | Minimate Plus (параметры шума и вибрации) | 25469
57 |  | 36Р2137 | Регистратор сейсмических сигналов | Дельта-03 (с трехкомпонентным сейсмоприемником) | 19530
57 |  | 36Р2138 | Регистратор ударов | Impact-o-graph (трехкоординатный) | 12981
57 | 62413-15 | 36Р2163 | Регистраторы параметров ударного импульса | РПУ-1 | 14354
57 | 48742-11 | 36Р2139 | Регистраторы сейсмические цифровые многоканальные | ZET048 (4 канала) | 7598
57 | 39595-08 | 28Р2403 | Релаксометр автоматический компрессионный | АКР-2 | 4126
57 | 63977-16 | 36С2749 | Сейсмографы цифровые | Mini-Seis MS | 14623
57 | 47996-11 | 36С2748 | Сейсмоприемники пьезоэлектрические | ВС 1313 | 8845
57 | 40426-09 | 36С2741 | Сейсмоприёмники пьезоэлектрические | А0514 | 8585
57 | 40426-09 | 36С2742 | Сейсмоприёмники пьезоэлектрические | А0531 (трёхканальные) | 16265
57 | 47759-11 | 36С2743 | Сейсмоприёмники пьезоэлектрические | А1612 | 8585
57 | 47759-11 | 36С2744 | Сейсмоприёмники пьезоэлектрические | А1632, А1633 (трёхканальные) | 16265
57 | 22133-12 | 36С3151 | Сигнализаторы виброскорости и температуры | ПИК-ВТ (ПИК-VT) (за один канал) | 6513
57 | 45163-10 | 36А6631 | Системы виброзащиты и диагностики многоканальные | СВИД ИТ12 (1 канал) | 2305
57 | 17590-04 | 36С3782 | Системы для анализа сигналов многоканальные | PULSE мод. 3560 | 11483
57 | 47303-11 | 36С3781 | Системы измерений вибрации | VC-6000 (за 1 канал) | 1740
57 | 57872-14 | 36С3771 | Системы измерений вибрации оборудования Саяно-Шушенской ГЭС |  | 14722
57 | 20583-00 | 36А6623 | Системы измерения и контроля вибрации стационарные | Бриг (за 1 канал) | 2556
57 | 61952-15 | 44С3773 | Системы измерительные модернизированные | АСИС (за 1 канал) | 4126
57 | 58500-14 | 36С3734 | Системы контроля активного магнитного подвеса | SKF (за один канал) | 14802
57 |  | 36РЦ00011 | Системы многоканальные цифровые управления виброиспытаниями | LASER (COMET) (Базовый блок в комплекте с однокомпонентным акселерометром и одним микрофоном) | 7981.31
57 | 47409-11 | 36С3783 | Системы ультразвукового контроля | RWP-VIS | 24384
57 | 46866-11 | 27С3772 | Системы ультразвукового контроля на фазированной решетке | HARFANG VEO | 8809
57 | 48821-11 | 36РЦ00012 | Системы управления виброиспытаниями | UCON серии VT-9000 (Базовый блок в комплекте с однокомпонентным акселерометром и одним микрофоном) | 7981.31
57 | 42601-09 | 36РЦ00013 | Системы управления виброиспытаниями | ВС-207 (Базовый блок в комплекте с однокомпонентным акселерометром и одним микрофоном) | 7981.31
57 | 59035-14 | 36С3785 | Системы управления виброиспытаниями | ВС-301 | 12398
57 |  | 36РЦ00014 | Системы управления виброиспытаниями многоканальные цифровые | VR8500 и VR9500 (Базовый блок в комплекте с однокомпонентным акселерометром и одним микрофоном) | 7981.31
57 | 49742-12 | 36С3778 | Системы управления вибростендами | ZET 017U | 12398
57 | 26812-04 | 34С5425 | Соленоид | Интротест СО-1 | 8469
57 | 72191-18 | 36С7059 | Станции телеметрические сейсмического мониторинга | SGD-SME30 (с одним полевым модулем SGD-SME/FU3) | 16327
57 |  | 34С7251 | Стенд проверочный | СП 41 | 15251
57 |  | 36Ш8454 | Стол калибровочный | 11032 | 2511
57 |  | 34С7000 | Структуроскоп магнитный | КРМ-Ц-К2М | 10980
57 | 42989-09 | 34С7683 | Структуроскопы магнитные | МС-10 (коэрцитиметры) | 10406
57 |  | 27П4575 | Плотномеры грунта статические | серии АХ (канал измерений линейного перемещения и канал измерений силы) | 40550
57 | 38274-08 | 34Т2751 | Тесламетры | МАЯК 3М | 6486
57 | 12587-90 | 34Т2740 | Тесламетры | ЭМ 4305 | 6486
57 | 10109-85 | 34Т2741 | Тесламетры универсальные цифровые | 43205 | 6486
57 | 18742-06 | 36В3058 | Тестеры ударных импульсов | SPM-T (T30, T2000, T2001) | 6952
57 | 53482-13 | 36Т2773 | Тестеры ультразвуковые | UK1401, UK1401S | 10344
57 | 21840-01 | 36Т2771 | Тестеры ультразвуковые | УК1401 | 10344
57 | 34625-07 | 36Т2772 | Тестеры ультразвуковые | УК1401М | 10344
57 |  | 27Т2506 | Тест-панель | NR-5 | 5562
57 |  | 34Т6077 | Трассо-дефектоискатель | Поиск 410 Мастер | 6037
57 |  | 27Д2844 | Установка дефектноскопная магнитопорошковая | РМ-8617 | 4727
57 |  | 27Д2843 | Установка для магнитной дефектоскопии | УМДП-01 | 4727
57 |  | 34У7754 | Установка магнитопорошковая | Universal 2650-AAC | 17476
57 | 29454-05 | 36В3018 | Установка поверочная сейсмометрическая горизонтальная | ПСГУ | 46516
57 |  | 36У7706 | Установка поверочная ударная | УПУ и другие | 23594
57 |  | 27У7737 | Установки измерительные ультразвуковые | Сканер | 8809
57 | 7858-80 | 36А6617 | Устройства контрольно-сигнальные | ВBK-331 (за 1 канал) | 2305
57 | 22370-07 | 36У7765 | Устройства контроля | УПИВ-П-1М | 26519
57 | 66280-16 | 36У7711 | Устройство воспроизведения вибрации | КВ-160 | 2691
57 |  | 36У7715 | Устройство диагностики подшипников | УДП | 13026
57 |  | 27У7759 | Устройство намагничивающее | МСН-14 | 8809
57 |  | 27У7757 | Устройство намагничивающее стандартного образца | МОН 721 | 4727
57 |  | 36РЦ00036 | Шумомеры интегрирующие - виброметры | ШИ-01В (Базовый блок в комплекте с трехкомпонентным акселерометром и одним микрофоном) | 11575.94
57 |  | 36РЦ00038 | Шумомеры, анализаторы спектра, виброметры | SVAN-959 (Базовый блок в комплекте с трехкомпонентным акселерометром и одним микрофоном) | 11575.94
57 |  | 36РЦ00037 | Шумомеры, анализаторы спектра, виброметры | АЛГОРИТМ-03 (Базовый блок в комплекте с трехкомпонентным акселерометром и одним микрофоном) | 11575.94
57 |  | 36РЦ00039 | Шумомеры, анализаторы спектра, виброметры четырехканальные | SVAN-958 (Базовый блок в комплекте с трехкомпонентным акселерометром и одним микрофоном) | 11575.94
59 |  | Отдел измерений параметров микроклимата
59 | 28026-04 | 31Э3053 | Анализаторы автоматические для измерения концентрации глюкозы в биологических жидкостях | EKSAN-Gm и другие (с использованием ГСО Заказчика) | 2278
59 | 26931-04 | 37А5015 | Анализаторы билирубина у новорожденных фотометрические капиллярные | АБФн-04-"НПП-ТМ" | 3606
59 |  | 37А0359 | Анализаторы биохимические |  | 3615
59 | 32634-06 | 37А0358 | Анализаторы биохимические автоматические | АРД-150 и другие | 3615
59 | 15818-96 | 31А5230 | Анализаторы влажности | Moisture Analyzers и другие (в диапазоне (от -80 до +20)°С т.р по влаге) | 21612
59 | 14263-94 | 31А5088 | Анализаторы влажности | МА-30 и другие | 4064
59 | 15513-96 | 31А5081 | Анализаторы влажности | ЭВЛАС 2 | 2843
59 | 20592-06 | 31А5082 | Анализаторы влажности | ЭЛВИЗ-2 | 2843
59 | 64988-16 | 31А4998 | Анализаторы влажности весовые | МВ23, МВ25, МВ27, МВ90, МВ120 | 6244
59 | 40194-08 | 31А4997 | Анализаторы влажности весовые | МВ35, МВ45 | 5391
59 |  | 31А5086 | Анализаторы влажности твердых веществ |  | 4064
59 |  | 37А1241 | Анализаторы гематологические |  | 3462
59 |  | 37А5010 | Анализаторы иммуноферментные |  | 2404
59 | 33057-06 | 31А5053 | Анализаторы показателей гемостаза | АПГ2-02 | 1247
59 | 33057-06 | 31А5054 | Анализаторы показателей гемостаза | АПГ4-02-П | 2251
59 | 47589-11 | 29А5274 | Анемометры | LV (KIMO) и другие | 3373
59 |  | 29А1757 | Анемометры ручные электронные | АРЭ, АРЭ-М | 2370.02
59 | 47324-11 | 29А5287 | Анемометры сигнальные | АС-1 | 3373
59 |  | 29А1758 | Анемометры-термометры цифровые (каналы измерения температуры и скорости воздушного потока) | ИСП-МГ4 | 5049
59 | 33512-06 | 29А5246 | Анеморумбометры | Ветромер-1 | 7419
59 | 7319-11 | 29А5269 | Анеморумбометры | М63М-1 | 7419
59 | 14531-13 | 29А7637 | Аспираторы | ПУ, модель ПУ-3Э | 2132.41
59 | 14531-08 | 29Э2245 | Аспираторы | ПУ-1Б | 852.96
59 | 40496-09 | 31В4014 | Влагомеры весовые | MF-50, ML-50, MS-70, MX-50 | 5391
59 | 20681-00 | 31В4057 | Влагомеры зерна | WILE-55 и другие | 1973
59 | 13940-94 | 31А5080 | Влагомеры зерна и продуктов его переработки | ЭВЛАС-1 | 2843
59 | 23600-08 | 31А5089 | Влагомеры термогравиметрические | МА, мод. МА-50 Н, МА-50 С, МА-100 Н, МА-100 С | 4064
59 |  | 31В4015 | Влагомеры термогравиметрические инфракрасные | МА-150С, МА-35М и другие | 6244
59 | 15114-96 | 31Г3164 | Гигрографы | М-21А и другие | 4934
59 | 64196-16 | 31Г3138 | Гигрометр | Rotronic (измеритель температуры и влажности) (за 1 зонд) | 5696
59 |  | 31Г3145 | Гигрометр |  | 3256
59 | 51229-12 | 31И5171 | Гигрометры | ГТВ-002 | 21612
59 | 67840-17 | 31Г3167 | Гигрометры | ИВА-10М | 21612
59 | 15115-96 | 31Г3161 | Гигрометры | М-19 и другие | 4934
59 | 42453-09 | 32РЦ00027 | Гигрометры психрометрические | ВИТ | 430
59 | 31015-06 | 31Г3182 | Гигрометры точки росы | Michell Instruments и другие (в диапазоне (от -80 до +20)°С т.р по влаге) | 21612
59 | 66098-16 | 31Д0792 | Датчики температуры и относительной влажности с преобразователями измерительными | ExPro-C (датчики) ExCos-D (преобразователи) | 5157
59 |  | 37И2423 | Измерители (приборы) комбинированные, люксметры (канал освещенности) | ТКА-ПКМ, Testo и другие | 2135
59 |  | 37И2420 | Измерители (приборы) комбинированные, пульсметры (канал коэффициента пульсации освещенности) | ТКА-ПКМ, Testo и другие | 3929
59 |  | 37И2421 | Измерители (приборы) комбинированные, УФ-радиометры (канал энергетической освещенности) | ТКА-ПКМ, Testo и другие | 3229
59 |  | 37И2422 | Измерители (приборы) комбинированные, яркомеры (канал яркости) | ТКА-ПКМ, Testo и другие | 5203
59 | 15501-07 | 31И7276 | Измерители влажности газов | ИВГ-1 | 21612
59 |  | 31И2395 | Измерители влажности и температуры (каналы измерения температуры и относительной влажности воздуха) | ТКА-ТВ | 5157
59 |  | 39И2426 | Измерители дыхательного объема |  | 4449
59 |  | 31И2431 | Измерители комбинированные | TESTO (канал измерения относительной влажности) | 3256
59 |  | 29И2421 | Измерители комбинированные | TESTO (канал измерения скорости воздушного потока) | 3148
59 |  | 32И2430 | Измерители комбинированные | TESTO (канал измерения температуры) | 1901
59 |  | 32И3726 | Измерители комбинированные | TESTO (каналы измерения температуры, влажности и скорости воздушного потока) | 8305
59 | 17273-06 | 32И2396 | Измерители комбинированные | Testo 405, Testo 415, Testo 417, Testo 425 (параметр измерения температуры и скорости воздушного потока) | 5049
59 | 17273-11 | 32И2395 | Измерители комбинированные | Testo 405, Testo 417, Testo 425 (параметр измерения температуры и скорости воздушного потока) | 5049
59 | 52193-12 | 32И2397 | Измерители комбинированные | Testo 410-1, Testo 417-2 (параметр измерения температуры и скорости воздушного потока) | 5049
59 | 52193-12 | 32И2398 | Измерители комбинированные | Testo 410-2 (параметр измерения температуры, скорости воздушного потока и относительной влажности) | 8305
59 | 17663-04 | 35И3557 | Измерители напряженности электростатического поля | ИЭСП-01 | 7894
59 | 17405-98 | 35И3524 | Измерители напряженности электростатического поля | ИЭСП-7 | 7894
59 | 17101-98 | 35И3544 | Измерители напряженности электростатического поля | П3-27 | 7894
59 | 17400-98 | 35И3520 | Измерители напряженности электростатического поля | СТ-01 | 7894
59 | 17401-98 | 34И3490 | Измерители напряженности электростатического поля | ЭСПИ-301 | 7894
59 | 28316-11 | 35И3482 | Измерители параметров электростатического поля | ИПЭП-1 | 14354
59 | 42424-09 | 32И2413 | Измерители поверхностной плотности теплового потока и температуры | ИТП-МГ и другие (за канал измерения плотности теплового потока, за каждый дополнительный датчик свыше пяти датчиков) | 2305
59 | 16382-97 | 35И3532 | Измерители электростатического потенциала | ИЭСП-6 | 7894
59 | 42424-09 | 32И2412 | Измерители, датчики поверхностной плотности теплового потока и температуры | ИТП-МГ и другие (за канал измерения плотности теплового потока, до пяти датчиков) | 9402
59 | 51639-12 | 39И5133 | Индикаторы внутриглазного давления портативные | ИГД-02 "ПРА" | 1937
59 |  | 37Ф5700 | Коагулометры фотооптические | Goag-a-mate и другие | 1372
59 |  | 37Л9339 | Люксметры/яркомеры | ТКА-04/3 | 7338
59 | 43795-10 | 37Л9373 | Люксметры-яркомеры-пульсметры | Эколайт (мод. 01, 02) | 11267
59 | 15560-07 | 37Я6339 | Люксметр-яркомер | Аргус-12 и другие | 7338
59 | 73436-18 | 39М5185 | Модули реакционные оптические | CFX96 в составе термоциклеров для амплификации нуклеиновых кислот C1000 Touch (с приготовлением растворов) | 19916
59 | 44127-10; 44126-10; 44125-10; 25005-03 | 32М5536 | Мониторы прикроватные медицинские (за один канал измерения температуры ) |  | 1901
59 | 44127-10; 44126-10; 44125-10; 25005-03 | 30М5537 | Мониторы прикроватные медицинские (канал измерения артериального давления АД ) |  | 1022
59 | 44127-10; 44126-10; 44125-10; 25005-03 | 39М5542 | Мониторы прикроватные медицинские (канал измерения пульсоксиметрии SpО2 и ЧП ) |  | 3498
59 | 44127-10; 44126-10; 44125-10; 25005-03 | 39М5541 | Мониторы прикроватные медицинские (канал измерения ЭКГ и ЧСС ) |  | 4709
59 | 36778-13 56960-14 | 39М5537 | Мониторы ЭКГ холтеровские компьютеризированные носимые | Валента и другие | 7042
59 | 33610-06 | 32П6256 | Преобразователи влажности и температуры измерительные | 90 «JUMO» | 5157
59 | 16447-08 | 31П6391 | Преобразователи измерительные температуры и влажности | ИПТВ | 5157
59 | 40128-08 | 37П6366 | Приборы для проведения полимеразной цепной реакции | Rotor-Gene 6000 и другие | 4718
59 | 38735-08 | 32П6335 | Приборы комбинированные | Testo (термоанемометр) | 5049
59 | 32381-06 | 32П6313 | Приборы комбинированные | TESTO (термогигрометр) | 5157
59 | 17740-06 | 32П6298 | Приборы комбинированные | TESTO 605, TESTO 625, TESTO 635, TESTO 645 (параметр измерения температуры и относительной влажности) | 5157
59 | 53505-13 | 32П6355 | Приборы комбинированные | Testo 608-Н1, Testo 608-Н2 (термогигрометр) | 5157
59 | 53505-13 | 32П6299 | Приборы комбинированные | Testo 610, Testo 623 (параметр измерения температуры и относительной влажности) | 5157
59 | 63221-16 | 37П6300 | Приборы комбинированные | еЛайт | 11267
59 | 24248-09 | 37Я6328 | Приборы комбинированные | ТКА-ПКМ (02) Люксметр+Яркомер | 7338
59 | 24248-09 | 37Я6327 | Приборы комбинированные | ТКА-ПКМ (06) Люксметр+УФ-радиометр | 7966
59 | 24248-09 | 37Я6326 | Приборы комбинированные | ТКА-ПКМ (08) Люксметр+ Пульсметр | 6064
59 | 24248-09 | 37П6310 | Приборы комбинированные | ТКА-ПКМ (09) Люксметр+Пульсметр+Яркомер | 11267
59 | 24248-09 | 37П6305 | Приборы комбинированные | ТКА-ПКМ (12) УФ-радиометр | 6297
59 | 24248-09 | 37П6306 | Приборы комбинированные | ТКА-ПКМ (13) УФ-радиометр с ослабляющим фильтром | 6297
59 | 24248-09 | 37Я6323 | Приборы комбинированные | ТКА-ПКМ (20) Измеритель температуры и влажности | 5157
59 | 24248-09 | 37Я6322 | Приборы комбинированные | ТКА-ПКМ (24) Измеритель температуры и влажности | 5157
59 | 24248-09 | 32П6336 | Приборы комбинированные | ТКА-ПКМ (24) Измеритель температуры и влажности с измерением температуры в черной сфере | 7058
59 | 24248-09 | 37Я6321 | Приборы комбинированные | ТКА-ПКМ (41) Люксметр+Яркомер+Измеритель температуры и влажности | 12495
59 | 24248-09 | 37Я6320 | Приборы комбинированные | ТКА-ПКМ (42) Люксметр+УФ-радиометр+Измеритель температуры и влажности | 10521
59 | 24248-09 | 37Я6319 | Приборы комбинированные | ТКА-ПКМ (43) Люксметр+Измеритель температуры и влажности | 7292
59 | 24248-09 | 37Я6318 | Приборы комбинированные | ТКА-ПКМ (50) Измеритель скорости воздушного потока | 3148
59 | 24248-09 | 37Я6317 | Приборы комбинированные | ТКА-ПКМ (52) Измеритель скорости движения воздуха+Измеритель температуры | 5049
59 | 24248-09 | 37Я6316 | Приборы комбинированные | ТКА-ПКМ (60) Измеритель скорости движения воздуха+Измеритель температуры и влажности | 8305
59 | 24248-09 | 37Я6315 | Приборы комбинированные | ТКА-ПКМ (61) Люксметр+Яркомер+Измеритель скорости движения воздуха+Измеритель температуры и влажности | 15643
59 | 24248-09 | 37Я6314 | Приборы комбинированные | ТКА-ПКМ (62) Люксметр+УФ-радиометр+Измеритель скорости движения воздуха+Измеритель температуры и влажности | 13669
59 | 24248-09 | 37Я6313 | Приборы комбинированные | ТКА-ПКМ (63) Люксметр+Измеритель скорости движения воздуха+Измеритель температуры и влажности | 10440
59 | 24248-09 | 37Я6312 | Приборы комбинированные | ТКА-ПКМ (65) Люксметр+Яркомер+УФ-радиометр+Измеритель скорости движения воздуха+Измеритель температуры и влажности | 18764
59 |  | 37П5462 | Приборы комбинированные для измерения оптического излучения (люксметры/УФ-радиометры) | ТКА-01/3 | 8432
59 | 10069-11 | 31Г3163 | Психрометр аспирационный | МВ-4М и другие | 3902
59 |  | 31Г3160 | Психрометр аспирационный |  | 3902
59 |  | 37П5461 | Пульсметры-люксметры | ТКА-ПУЛЬС | 6064
59 | 21691-01 | 39П8753 | Пульсоксиметры | Элокс-01 и другие | 3256
59 | 15560-07 | 37Р0133 | Радиометр ультрафиолетовый | УФ-А «Аргус-04» | 3229
59 | 15560-07 | 37Р0134 | Радиометр ультрафиолетовый | УФ-В «Аргус-05» | 3229
59 | 15560-07 | 37Р0136 | Радиометр ультрафиолетовый | УФ-С «Аргус-06/1» | 3229
59 | 15560-07 | 37Р0135 | Радиометр ультрафиолетовый | УФ-С «Аргус-06» | 3229
59 |  | 37Р0132 | Радиометр ультрафиолетовый (за канал) |  | 3229
59 | 15560-07 | 37Я6340 | Радиометры многоканальные | Аргус (Люксметр-пульсметр "Аргус-07") | 6064
59 | 20154-00 | 31Ф6051 | Системы программируемые фотометрические со встроенным принтером | Фотометр 5010 | 3723
59 | 20429-11 | 38С9273 | Счетчики аэроионов малогабаритные | МАС и другие | 11357
59 | 47589-11 | 32Т2452 | Термоанемометры | VT и другие | 5049
59 | 44377-10 | 29Т2451 | Термоанемометры | ТТМ-2 (канал измерения скорости воздушного потока) | 2370.02
59 |  | 31Г3171 | Термогигрометр |  | 5157
59 | 35319-07 | 31Т2644 | Термогигрометры | ТГЦ-МГ4 мод. ТГЦ-МГ4, ТГЦ-МГ4.01 | 5157
59 | 35584-07 | 32Т2662 | Термогигрометры цифровые | ТГЦ-1 | 5157
59 | 22129-09 | 32Т2599 | Термогигрометры электронные | CENTER мод. 310, 311, 313, 314, 315, 316, 317 (параметр измерения температуры и относительной влажности) | 5157
59 | 41002-14 | 31Т2668 | Термометры контактные цифровые | ТК-5.05 (канал измерения относительной влажности) | 3256
59 | 41002-14 | 32Т2688 | Термометры контактные цифровые | ТК-5.05 (термогигрометр) | 5157
59 | 62738-15 | 39Т5555 | Тонометры внутриглазного давления | ТВГД-02 | 1937
59 | 17909-08 | 39Т5554 | Тонометры внутриглазного давления через веко цифровые портативные | ТГДц-01 "ПРА" | 1937
59 |  | 31У7740 | Установка воздушно-тепловая для измерения влажности зерна | СЭШ-3М | 4234
59 | 26089-03 26089-12 | 29У7753 | Устройства для отбора проб воздуха | M Air T | 2861
59 | 19611-00 | 37Р0137 | УФ-радиометры | ТКА-АВС и другие | 6297
59 | 41442-09 | 31Ф6049 | Фотометры лабораторные медицинские | Stat Fax | 4584
59 | 18931-05 | 37Ф4336 | Фотометры микропланшетные | Multiskan Ascent и другие | 2906
59 |  | 37Ф4333 | Фотометры микропланшетные |  | 2906
59 | 20594-07 | 35Э9541 | Электрокардиографы одно-, трехканальные | ЭК1Т-1/3-07 "АКСИОН" и другие | 2879
59 | 17140-98 | 39Э4238 | Электрокардиографы одно-, трехканальные миниатюрные | ЭК 3Т-01-"Р-Д" и другие | 2879
59 |  | 39Э4230 | Электрокардиографы цифровые | ЭКГ и другие | 4709
59 | 21217-17 | 39Э4240 | Электрокардиокомплексы суточного мониторирования ЭКГ компьютерные | ЭК3К-01-ДНКиК "Холтер-ДНК" | 8639
59 |  | 39Э4251 | Электромиографические приборы |  | 5131
59 | 15560-07 | 37Я6352 | Яркомер | Аргус-02 | 5203
60 |  | Лаборатория измерений параметров ионизирующих излучений
60 |  | 38А4859 | Альфа-бета радиометры для измерений малых активностей |  | 4733.95
60 | 22176-01 | 38А6013 | Альфа-радиометры | РАА-20П2 (Поиск) | 12326
60 |  | 38А4861 | Альфа-радиометры двухканальные | Прогресс-БИО | 10765
60 | 37973-08 | 38А4860 | Альфа-радиометры радона аэрозольные | РАА-3-01 "АльфаАЭРО" | 12326
60 | 46163-10 | 38С6261 | Альфа-спектрометры с полупроводниковыми детекторами многоканальные | Alpha, модификация Alpha Ensemble-4 | 45843
60 | 46163-10 | 38С6252 | Альфа-спектрометры с полупроводниковыми детекторами многоканальные | Alpha, модификация Alpha Ensemble-8 | 79190
60 | 5880-88 | 38Р2539 | Бета-радиометр | РКБ4-1еМ (за 1 блок детектирования) | 9949
60 |  | 38Б4512 | Блоки детектирования | БДВГ-100 | 6010
60 | 7540-80 | 38Б4548 | Блоки детектирования | БДБ2-01и1 (по радионуклидам Sr-90+Y-90) | 3445
60 | 7540-80 | 38Б4549 | Блоки детектирования | БДБ2-02и2 (по радионуклидам Sr-90+Y-90) | 3445
60 | 41528-09 | 38Б4546 | Блоки детектирования | БДБГ-200 (в чувствительном поддиапазоне измерений) | 6010
60 |  | 38Б4542 | Блоки детектирования | БДЗА-100 | 3956
60 |  | 38Б4541 | Блоки детектирования | БДЗБ-100Л | 3956
60 | 8435-81 | 38Б4534 | Блоки детектирования | БДМГ-02Р | 6010
60 | 35045-07 | 38Б4545 | Блоки детектирования | БДМГ-100 (в чувствительном диапазоне измерений) | 6010
60 | 7595-80 | 38Б4543 | Блоки детектирования | БДМГ-41 | 6010
60 | 7595-80 | 38Б4547 | Блоки детектирования | БДМГ-41-03 (МЭД гамма-излучения до 1 Р/ч) | 6010
60 | 54231-13 | 38Б4511 | Блоки регистрации (калибровка приостановлена по 31 марта 2025 года) | БР-04Д | 3983
60 | 19741-11 | 38С6238 | Гамма-бета-спектрометры | МКС-АТ1315 (за 1 блок детектирования гамма-излучения) | 16256
60 |  | 38Г0422 | Гамма-источник 2 разряда |  | 12739
60 | 23657-14 | 38Г0441 | Гамма-радиометры | РКГ-АТ1320, РКГ-АТ1320А, РКГ-АТ1320В, РКГ-АТ1320С (при наличии насадки ТИАЯ.711621.001 и держателя ТИАЯ.713651.005) | 16256
60 | 18509-04 | 38Г0440 | Гамма-спектрометры многоканальные для измерения рентгеновского и гамма-излучения | CANBERRA (за один блок детектирования) | 16256
60 |  | 38И5135 | Детектор-индикатор радиоактивности | Квартекс РД 8901 (Quartex RD 8901) | 2915
60 |  | 38Д2723 | Детекторы | Д-2Р (за 1 шт., с устройством УИ-27) | 260
60 |  | 38Д5293 | Дозиметр | GAMMA100 | 4979
60 | 15802-08 | 38Д5225 | Дозиметр | ДКГ-01 СТАЛКЕР (за 1 блок детектирования) | 3983
60 |  | 38Д5203 | Дозиметр | ДПГ-02СБ | 5912
60 |  | 38Д5252 | Дозиметр | ДРГ3-01 | 3983
60 | 12717-91 | 38Д5241 | Дозиметр бытовой | ДБГБ "Гриф-1" | 2808
60 | 12295-90 | 38Д5290 | Дозиметр бытовой | Мастер-1 (Север) | 2045
60 |  | 38Д5267 | Дозиметр гамма-излучения | ДКГ-01Д «Гарант» (мощность амбиентной эквивалентной дозы гамма излучения до 4,7 мЗв/ч) | 4952
60 |  | 38Д5276 | Дозиметр индивидуальный | ИД-0,2 (1 шт.) | 260
60 |  | 38Д5275 | Дозиметр индивидуальный | ИД-1 (1 шт.) | 358
60 |  | 38Д5207 | Дозиметр индивидуальный | серии "Arrow-Tech" модель 138 (06-007) | 260
60 |  | 38Д5292 | Дозиметр рентгеновский селективный | S2010 (SPECTR) | 10783
60 |  | 38РЦ00018 | Дозиметры | ДБГ-01Н | 3296.1
60 |  | 38РЦ00004 | Дозиметры | ДБГ-06Т | 3296.1
60 | 12244-90 | 38Д5334 | Дозиметры | ДБГБ-01 "Ратон-901" | 3983
60 | 63553-16 | 38Д5602 | Дозиметры | ДКГ-АТ2140, ДКГ-АТ2140А (кроме проверки диапазона энергий и определения энергетической зависимости) | 3983
60 | 7418-88 | 38Д5364 | Дозиметры | ДКС-04 | 3983
60 | 13304-92 | 38Д5350 | Дозиметры | ДКС-90Н | 3983
60 | 13304-92 | 38Д5261 | Дозиметры | ДКС-90У (МЭД гамма-излучения до 4,7 мЗв/ч) | 3983
60 | 42918-09 | 38Д5237 | Дозиметры | ДМГ-01 (МАЭД гамма-излучения до 3,8 мЗв/ч, при наличии сетевого адаптера 220 В) | 5364
60 | 7831-88 | 38Д5606 | Дозиметры | ДРГ-05, ДРГ-05М (в поддиапазонах измерений до «>100µR/h») | 3983
60 |  | 38Д5299 | Дозиметры | ДРГ-107Ц | 4808
60 | 4675-75 | 38Д5611 | Дозиметры | ДРГ3-03 (в поддиапазонах измерений «1», «3», «10», «30», 100») | 3983
60 | 4729-75 | 38Д5405 | Дозиметры | ДРГ3-04 (за один блок детектирования, по мощности экспозиционной дозы гамма-излучения в поддиапазонах измерений «1», «3», «10», «30», «100») | 3983
60 | 12825-91 | 38Д5242 | Дозиметры бытовые | ДБГ-07Б (Эксперт) | 3983
60 | 12996-91 | 38Д5314 | Дозиметры бытовые автомобильные | ДБГБ-04 | 5364
60 | 50800-12 | 38Д5097 | Дозиметры гамма- и нейтронного излучения индивидуальные | ДВС-02Д (по чувствительному поддиапазону измерений ИЭД гамма-излучения и по ИЭД нейтронного излучения) | 4925
60 | 73109-18 | 38Д5100 | Дозиметры гамма и рентгеновского излучения | ДКГ-09Д Чиж | 3848
60 | 65178-16 | 38Д5095 | Дозиметры гамма-излучения | ДБГ-С11Д (исп. 02) (по МПД гамма-излучения, по методике периодической поверки) | 3983
60 | 65179-16 | 38Д5096 | Дозиметры гамма-излучения | ДБГ-С11Д (исп. 03) (по МПД гамма-излучения, по методике периодической поверки) | 3983
60 | 42783-11 | 38Д5094 | Дозиметры гамма-излучения | ДБГ-С11Д (основное исполнение в полном объеме, исполнения 01 и 02 по первому каналу измерения, по МАЭД гамма-излучения) | 3983
60 | 19063-99 | 38Д5604 | Дозиметры гамма-излучения | ДКГ-02У "Арбитр" (по чувствительному каналу) | 3983
60 |  | 38Д5616 | Дозиметры гамма-излучения | ДКГ-02У «Арбитр-М» (по чувствительному каналу) | 3983
60 |  | 38РЦ00020 | Дозиметры гамма-излучения | ДКГ-03Д "Грач" | 3296.1
60 |  | 38РЦ00019 | Дозиметры гамма-излучения | ДКГ-07Д "Дрозд" | 3296.1
60 | 37972-08 | 38Д5610 | Дозиметры гамма-излучения | ДКГ-08А «Скаут» (в чувствительном поддиапазоне измерений) | 3983
60 |  | 38Д5368 | Дозиметры гамма-излучения |  | 3296.1
60 |  | 38РЦ00010 | Дозиметры гамма-излучения бытовые | ПТФ-02 | 3296.1
60 | 23416-08 | 38Д5404 | Дозиметры гамма-излучения индивидуальные | ДКГ-05Д (в чувствительном поддиапазоне измерений) | 3983
60 |  | 38Д5240 | Дозиметры гамма-излучения индивидуальные | ДКГ-21 (МЭД гамма-излучения до 4,7 мЗв/ч) | 6701
60 | 26487-04 | 38Д5104 | Дозиметры гамма-излучения индивидуальные радиофотолюминесцентные (калибровка приостановлена по 31 марта 2025 года) | ДГИ-14 (20 дозиметров, облучение поглощенной дозой до 5 сГр) | 7849
60 | 18714-07 | 38Д5382 | Дозиметры гамма-излучения наручные | ДКГ-РМ1603, модификации ДКГ-РМ1603А, ДКГ-РМ1603В (МАЭД гамма-излучения до 1 мЗв/ч) | 3983
60 |  | 38РЦ00011 | Дозиметры для измерения мощности экспозиционной дозы рентгеновского и гамма-излучений | ДРГ3-02 | 3296.1
60 | 51468-12 | 38Д5353 | Дозиметры индивидуальные | ДКГ-01М1 (по МЭД гамма-излучения до 200мР/ч) | 4539
60 | 20329-16 | 38Д5613 | Дозиметры индивидуальные | ДКГ-АТ2503 (МИЭД гамма-излучения до 1 мЗв/ч) | 3983
60 | 20329-16 | 38Д5362 | Дозиметры индивидуальные | ДКГ-АТ2503А | 3983
60 | 20330-16 | 38Д5614 | Дозиметры индивидуальные | ДКС-АТ3509, ДКС-АТ3509А, ДКС-АТ3509В, ДКС-АТ3509С (МИЭД гамма-излучения до 1 мЗв/ч) | 3983
60 | 39363-08 | 38Д5372 | Дозиметры индивидуальные малогабаритные | ДКГ-РМ1208МН | 3848
60 | 23279-02 | 38Д5383 | Дозиметры индивидуальные малогабаритные | ДКГ-РМ1604, модификации ДКГ-РМ1604А, ДКГ-РМ1604В (МАЭД гамма-излучения до 1 мЗв/ч) | 3983
60 | 29848-05 | 38Д5612 | Дозиметры индивидуальные программируемые | РАД-72 (МИЭД гамма-излучения до 8 мЗв/ч) | 3983
60 | 44013-10 | 38Д5351 | Дозиметры индивидуальные прямопоказывающие | EPD (по индивидуальному эквиваленту дозы и мощности индивидуального эквивалента дозы гамма-излучения до 4,7 мЗв/ч) | 5992
60 |  | 38Д5339 | Дозиметры индивидуальные прямопоказывающие | ВИКТОРИН 541Л (за один дозиметр) | 260
60 | 41954-14 | 38Д5393 | Дозиметры индивидуальные рентгеновского и гамма излучения | ДКГ-РМ1610 (МИЭД гамма-излучения до 1 мЗв/ч) | 3983
60 | 22850-16 | 38Д5358 | Дозиметры индивидуальные рентгеновского и гамма-излучений | ДКГ-РМ1621, ДКГ-РМ1621М | 3983
60 | 22850-16 | 38Д5401 | Дозиметры индивидуальные рентгеновского и гамма-излучений | ДКГ-РМ1621А, ДКГ-РМ1621МА (МИЭД гамма-излучения до 1 мЗв/ч) | 3983
60 |  | 38Д5340 | Дозиметры индивидуальные фотонного излучения двухканальные | ДКГ-14П | 9088
60 | 14960-02 14960-01 | 38Д5320 | Дозиметры микропроцессорные | ДКГ-РМ1203 | 3848
60 | 11036-04 | 38Д5603 | Дозиметры мощности экспозиционной дозы широкодиапазонные носимые | ДРГ-01Т, ДРГ-01Т1 (в поддиапазоне измерений «мР/ч») | 3983
60 | 44183-10 | 38Д5608 | Дозиметры поисковые | ДКГ-РМ1703МО, модификации ДКГ-РМ1703МО-1, ДКГ-РМ1703МО-1А, ДКГ-РМ1703МО-1В (МАЭД гамма-излучения до 1 мЗв/ч) | 3983
60 | 44183-10 | 38Д5607 | Дозиметры поисковые | ДКГ-РМ1703МО, модификация ДКГ-РМ1703МО-2 | 3983
60 | 16025-97 | 38Д5208 | Дозиметры поисковые микропроцессорные | ДРС-РМ1401 | 3983
60 | 36119-07 | 38Д5387 | Дозиметры рентгеновского и гамма-излучения | FH 40G-L10Ω | 3983
60 | 16384-97 | 38Р0160 | Дозиметры рентгеновского и гамма-излучения | ДКС-1119 (EL 1119) (МЭД гамма-излучения до 0,54 Р/ч) | 3983
60 | 19793-09 | 38Д5615 | Дозиметры рентгеновского и гамма-излучения | ДКС-АТ1121, ДКС-АТ1121А, ДКС-АТ1123, ДКС-АТ1123А (МАЭД гамма-излучения до 1 мЗв/ч, кроме рентгеновского излучения) | 3983
60 | 20958-01 | 38Д5263 | Дозиметры рентгеновского излучения | ДКР-1103А | 10783
60 | 29558-05 | 38Д5313 | Дозиметры рентгеновского излучения | ДКР-АТ1103М | 10783
60 |  | 38Д5402 | Дозиметры рентгеновского излучения клинические (за 1 камеру) |  | 7250.19
60 |  | 38Д5403 | Дозиметры рентгеновского излучения клинические (за 2 камеры) |  | 9991.86
60 |  | 38Д5101 | Дозиметры универсальные (за одну камеру) |  | 17252
60 | 69478-17 | 38Д5409 | Дозиметры-радиометры | RadiaScan-801 | 3983
60 | 60245-15 | 38Д5379 | Дозиметры-радиометры | ДКС-502 Ангара | 3983
60 | 16369-11 | 38Д5284 | Дозиметры-радиометры | ДКС-96 с блоками детектирования БДЗА-96, БДЗА-96б, БДЗА-96с, БДЗА-96м, БДЗА-96т, БДЗБ-96, БДЗБ-96б, БДЗБ-96с, БДЗБ-99, БДПС-96, БДВГ-96, БДПГ-96, БДПГ-96м, БДКГ-96, БДКС-96с (за один блок детектирования) | 3983
60 | 16369-11 | 38Д5609 | Дозиметры-радиометры | ДКС-96 с блоками детектирования БДКС-96, БДКС-96б, БДМГ-96 (за один блок детектирования, в чувствительном поддиапазоне измерений) | 3983
60 | 16370-97 | 38Д5605 | Дозиметры-радиометры | ДРБП-03 (за один детектор, кроме канала 2 «мЗв/ч») | 3983
60 | 57934-14 | 38Д5378 | Дозиметры-радиометры | ДРГБ-01а «ЭКО-1» | 3848
60 |  | 38РЦ00028 | Дозиметры-радиометры | ИРД-02 (за 1 блок) | 3296.1
60 | 18839-05 | 38Д5394 | Дозиметры-радиометры | МКГ-01-0.2/1, МКГ-01-0.2/2 (МАЭД гамма-излучения до 1 мЗв/ч) | 7697
60 | 44295-10 | 38Д5388 | Дозиметры-радиометры | МКС КП-АД6 с базовым блоком 6150AD6/H (встроенный детектор) | 3983
60 | 44295-10 | 38Д5399 | Дозиметры-радиометры | МКС КП-АД6 с выносным блоком детектирования 6150AD-15/H (МАЭД гамма-излучения до 100 мЗв/ч) | 3983
60 | 44295-10 | 38Д5391 | Дозиметры-радиометры | МКС КП-АД6 с выносным блоком детектирования 6150AD-17 | 3983
60 | 44295-10 | 38Д5390 | Дозиметры-радиометры | МКС КП-АД6 с выносным блоком детектирования 6150AD-k | 3983
60 | 44295-10 | 38Д5389 | Дозиметры-радиометры | МКС КП-АД6 с выносным блоком детектирования 6150AD-t/H (детектор низкого диапазона измерения) | 3983
60 | 33063-06 | 38Д5355 | Дозиметры-радиометры | МКС-01СА1 | 3983
60 | 33063-08 | 38Д5271 | Дозиметры-радиометры | МКС-01СА1М | 3983
60 | 24975-08 | 38Д5279 | Дозиметры-радиометры | МКС-05 ТЕРРА | 3983
60 | 30846-05 | 38Д5395 | Дозиметры-радиометры | МКС-07Н (за один детектор, МАЭД гамма-излучения до 1 мЗв/ч) | 3983
60 | 29614-05 | 38Д5260 | Дозиметры-радиометры | МКС-08П | 3983
60 | 29614-05 | 38Д5297 | Дозиметры-радиометры | МКС-08П1 (кроме объемной активности по Cs-137 и Sr-90+Y-90) | 3983
60 | 29614-05 | 38Д5266 | Дозиметры-радиометры | МКС-08П2 | 3983
60 | 29614-05 | 38Д5298 | Дозиметры-радиометры | МКС-08П3 (кроме объемной активности по Cs-137 и Sr-90+Y-90) | 3983
60 |  | 38РЦ00027 | Дозиметры-радиометры | МКС-10Д ЧИБИС (за 1 блок) | 3296.1
60 | 24445-08 | 38Д5365 | Дозиметры-радиометры | МКС-151 | 3983
60 | 75812-19 | 38Д5093 | Дозиметры-радиометры | МКС-17Д "Зяблик" с блоками детектирования БДКГ-Р20Д, БДЗБ-Р5Д, БДЗА-Р5Д (за один блок детектирования) по методике периодической поверки | 4422
60 |  | 38РЦ00043 | Дозиметры-радиометры | МКС-15Д Снегирь (за 1 блок) | 3296.1
60 | 29551-08 | 38Д5102 | Дозиметры-радиометры | МКС-АТ1117М с блоками детектирования БДКГ-01, БДКГ-04, БДКГ-09, БДКГ-24, БДКГ-30 (за один блок детектирования, МАЭД гамма-излучения до 1 мЗв/ч) | 3983
60 | 29551-08 | 38Д5286 | Дозиметры-радиометры | МКС-АТ1117М с блоками детектирования БОИ, БОИ2, БДПА-01, БДПА-02, БДПБ-01, БДПБ-02, БДПС-02, БДКГ-03, БДКГ-05, БДКГ-11, БДКР-01 (за один блок детектирования) | 3983
60 | 29551-08 | 38Д5103 | Дозиметры-радиометры | МКС-АТ1117М с блоком детектирования БДКГ-17 (МАЭД гамма-излучения до 100 мЗв/ч) | 3983
60 | 29551-08 | 38Д5397 | Дозиметры-радиометры | МКС-АТ1117М с блоком детектирования БДКН-01 (плотность потока нейтронного излучения от 32 до 900 с-1см-2) | 3983
60 | 29551-08 | 38Д5398 | Дозиметры-радиометры | МКС-АТ1117М с блоком детектирования БДКН-03 (МАЭД нейтронного излучения от 45 мкЗв/ч до 1 мЗв/ч) | 3983
60 | 24301-08 | 38Д5374 | Дозиметры-радиометры | МКС-АТ1125, МКС-АТ1125А (по МЭД гамма-излучения и удельной активности Cs-137, без блока детектирования БДПС-02) | 7966
60 | 24301-03 24301-08 | 38Д5373 | Дозиметры-радиометры | МКС-АТ1125, МКС-АТ1125А (по МЭД гамма-излучения, без блока детектирования БДПС-02) | 3983
60 | 24301-08 | 38Д5375 | Дозиметры-радиометры | МКС-АТ1125, МКС-АТ1125А (по МЭД гамма-излучения, удельной активности Cs-137, плотности потока альфа- и бета-частиц, с блоком детектирования БДПС-02) | 14381
60 | 39264-08 | 38Д5376 | Дозиметры-радиометры | МКС-РМ1405 | 3848
60 |  | 38Д5369 | Дозиметры-радиометры |  | 3296.1
60 |  | 38Д5370 | Дозиметры-радиометры (за один блок детектирования) |  | 3296.1
60 |  | 38Д5099 | Дозиметры-радиометры (по гамма-, бета- и альфа-каналам) |  | 4599.91
60 | 44592-10 | 38Д5381 | Дозиметры-радиометры персональные | МКС-02СА, исполнения МКС-02СА, МКС-02СА1 (МАЭД гамма-излучения до 100 мЗв/ч) | 3983
60 | 44593-10 | 38Д5356 | Дозиметры-радиометры персональные | МКС-03СА | 3983
60 | 26600-04 26600-15 | 38Д5371 | Дозиметры-радиометры поисковые | МКС-РМ1401К | 5364
60 | 19539-00 19539-06 | 38Д5377 | Дозиметры-радиометры поисковые | МКС-РМ1402М (с блоками детектирования БД-01, БД-02, БД-03, БД-05, за один блок детектирования) | 3983
60 | 19539-06 | 38Д5400 | Дозиметры-радиометры поисковые | МКС-РМ1402М с блоком детектирования БД-04 (МАЭД нейтронного излучения от 45 мкЗв/ч до 1 мЗв/ч) | 3983
60 | 38794-08 | 38Д5098 | Дозиметры-сигнализаторы аварийные (калибровка приостановлена по 31 марта 2025 года) | ДРГ-13Н | 3983
60 | 12707-91 | 38Д5347 | Дозиметры-сигнализаторы бытовые | ДБГ-05Б | 2682
60 |  | 38И2728 | Измерители мощности дозы | ИМД-1, исполнения ИМД-1Р, ИМД-1С (в поддиапазоне измерений «mR/h») | 6638
60 | 26538-04 (спецраздел) | 38И2730 | Измерители мощности дозы (калибровка приостановлена по 31 марта 2025 года) | ИМД-2 (в поддиапазонах измерений «10-500 мкрад/ч», «0,1-100 мрад/ч», «10-1000 мрад/ч») | 6638
60 | 26539-04 | 38И2729 | Измерители мощности дозы (калибровка приостановлена по 31 марта 2025 года) | ИМД-2НМ (по отдельному измерительному каналу «Бета-1») | 8020
60 |  | 38И2419 | Измерители мощности дозы | ИМД-5 (в поддиапазонах измерений «х100», «х10», «х1», «х0,1») | 6638
60 | 73411-18 | 38И2418 | Измерители мощности дозы | ИМД-7 с блоками детектирования БДПА-07, БДПБ-07, БДБГ-07, БДКС-07, пульт ИМД-7 (за один детектор, по МАЭД гамма-излучения в нижнем поддиапазоне измерений) | 4799
60 | 2736-71 | 38И2725 | Измерители мощности дозы (рентгенометры) | ДП-5А (в поддиапазонах измерений «х100», «х10», «х1», «х0,1») | 4422
60 | 2736-72 | 38И2726 | Измерители мощности дозы (рентгенометры) | ДП-5Б (в поддиапазонах измерений «х100», «х10», «х1», «х0,1») | 4422
60 |  | 38И2727 | Измерители мощности дозы (рентгенометры) | ДП-5В (в поддиапазонах измерений «х100», «х10», «х1», «х0,1») | 4422
60 | 62619-15 | 38И2430 | Измерители радиоактивности и уровня накопленной дозы радиации | Quantum | 3785
60 | 23415-02 | 38И2432 | Измерители скорости счета импульсов двухканальные | УИМ2-2Д (без блоков детектирования) | 5131
60 | 7656-88 | 38И2724 | Измерители средней скорости счета с автоматическим переключением поддиапазонов | УИМ2-2 (без блоков детектирования) | 5131
60 | 41089-09 | 38И2427 | Измерители-сигнализаторы гамма-излучения пороговые стационарные | СРПС-05Д | 5311
60 | 26601-12 | 38И2433 | Измерители-сигнализаторы поисковые | ИСП-РМ1401К-01 (РМ1401GN), мод. ИСП-РМ1401К-01 (РМ1401GN), ИСП-РМ1401К-01А (РМ1401GNА), ИСП-РМ1401К-01В (РМ1401GNВ), ИСП-РМ1401К-01М (РМ1401GNМ), по гамма и нейтронному каналам | 4925
60 | 20879-01 | 38И2425 | Измерители-сигнализаторы поисковые | ИСП-РМ1701 | 3983
60 |  | 38И2479 | Измерители-сигнализаторы поисковые | ИСП-РМ1710А | 6863
60 | 20878-13 | 38И2731 | Измерители-сигнализаторы поисковые микропроцессорные | ИСП-РМ1401М (РМ1703), модификации ИСП-РМ1401М-03, ИСП-РМ1401МА, ИСП-РМ1401МА-01 | 3983
60 | 7656-88 | 38И2722 | Измеритель средней скорости счета с автоматическим переключением поддиапазонов | УИМ2 (без блоков детектирования) | 5131
60 |  | 38И2473 | Измеритель универсальный | ИМД-12 (с блоком детектирования ИМД-12-3) | 6638
60 |  | 38И5139 | Индикатор радиоактивности | РАДЭКС РД1008 | 3983
60 |  | 38И5133 | Индикатор радиоактивности | Радэкс РД1503 | 3265
60 |  | 38И5134 | Индикатор радиоактивности | Радэкс РД1706 | 3776
60 |  | 38И5220 | Индикатор-сигнализатор | ДП-64 | 2054
60 |  | 38И5131 | Индикаторы бытовые | Кварц ДРСБ-01 | 2673
60 |  | 38И5138 | Индикаторы ионизирующего излучения | ДРС-01 | 2673
60 |  | 38И5136 | Индикаторы радиоактивности | Радэкс РД1503+ | 3265
60 |  | 38И5137 | Индикаторы радиоактивности | СОЭКС (Soeks-01M) | 3776
60 | 51882-12 | 38К5507 | Комплексы автоматизированные индивидуального дозиметрического контроля | АКИДК-401 (по индивидуальному эквиваленту дозы фотонного излучения Hp(0,07) с дозиметрами ДВДС-02) | 7849
60 | 51882-12 | 38К5506 | Комплексы автоматизированные индивидуального дозиметрического контроля | АКИДК-401 (по индивидуальному эквиваленту дозы фотонного излучения Hp(0,07) с дозиметрами ДВДС-1) | 7849
60 | 51124-12 | 38К5494 | Комплексы дозиметрические термолюминесцентные | ДОЗА-ТЛД (с дозиметрами DTU-1, до 200 дозиметров в комплекте) | 7849
60 | 51124-12 | 38К5497 | Комплексы дозиметрические термолюминесцентные | ДОЗА-ТЛД (с дозиметрами DTU-1, от 1001 до 1500 дозиметров в комплекте) | 30655
60 | 51124-12 | 38К5495 | Комплексы дозиметрические термолюминесцентные | ДОЗА-ТЛД (с дозиметрами DTU-1, от 201 до 500 дозиметров в комплекте) | 14255
60 | 51124-12 | 38К5505 | Комплексы дозиметрические термолюминесцентные | ДОЗА-ТЛД (с дозиметрами DTU-1, от 2501 до 3000 дозиметров в комплекте) | 55102
60 | 51124-12 | 38К5496 | Комплексы дозиметрические термолюминесцентные | ДОЗА-ТЛД (с дозиметрами DTU-1, от 501 до 1000 дозиметров в комплекте) | 21970
60 | 51124-12 | 38К5498 | Комплексы дозиметрические термолюминесцентные | ДОЗА-ТЛД (с дозиметрами DTU-2, до 200 дозиметров в комплекте) | 7849
60 | 51124-12 | 38К5499 | Комплексы дозиметрические термолюминесцентные | ДОЗА-ТЛД (с дозиметрами ДВНГ-М, до 200 дозиметров в комплекте) | 15699
60 | 51124-12 | 38К5490 | Комплексы дозиметрические термолюминесцентные | ДОЗА-ТЛД (с дозиметрами ДТЛ-02, до 200 дозиметров в комплекте) | 7849
60 | 51124-12 | 38К5493 | Комплексы дозиметрические термолюминесцентные | ДОЗА-ТЛД (с дозиметрами ДТЛ-02, от 1001 до 1500 дозиметров в комплекте) | 30655
60 | 51124-12 | 38К5491 | Комплексы дозиметрические термолюминесцентные | ДОЗА-ТЛД (с дозиметрами ДТЛ-02, от 201 до 500 дозиметров в комплекте) | 14255
60 | 51124-12 | 38К5492 | Комплексы дозиметрические термолюминесцентные | ДОЗА-ТЛД (с дозиметрами ДТЛ-02, от 501 до 1000 дозиметров в комплекте) | 21970
60 | 51124-12 | 38К5437 | Комплексы дозиметрические термолюминесцентные | ДОЗА-ТЛД (с дозиметрами МКД, эквивалентные дозы в коже пальцев рук, лица хрусталике глаза до 15 Зв) | 7849
60 | 51124-12 | 38К5418 | Комплексы дозиметрические термолюминесцентные | ДОЗА-ТЛД с дозиметрами DTU-1 (от 1501 до 2000 дозиметров в партии, при предоставлении заказчиком протокола однородности партии дозиметров) | 38828
60 | 51124-12 | 38К5417 | Комплексы дозиметрические термолюминесцентные | ДОЗА-ТЛД с дозиметрами DTU-1 (от 2001 до 2500 дозиметров в партии, при предоставлении заказчиком протокола однородности партии дозиметров) | 47054
60 | 51124-12 | 38К5416 | Комплексы дозиметрические термолюминесцентные | ДОЗА-ТЛД с дозиметрами ДТЛ-02 (от 1501 до 2000 дозиметров в партии, при предоставлении заказчиком протокола однородности партии дозиметров) | 38828
60 | 51124-12 | 38К5415 | Комплексы дозиметрические термолюминесцентные | ДОЗА-ТЛД с дозиметрами ДТЛ-02 (от 2001 до 2500 дозиметров в партии, при предоставлении заказчиком протокола однородности партии дозиметров) | 47054
60 | 51124-12 | 38К5414 | Комплексы дозиметрические термолюминесцентные | ДОЗА-ТЛД с дозиметрами ДТЛ-02 (от 2501 до 3000 дозиметров в партии, при предоставлении заказчиком протокола однородности партии дозиметров) | 55102
60 | 51124-12 | 38К5413 | Комплексы дозиметрические термолюминесцентные | ДОЗА-ТЛД с дозиметрами ТЛД-3 (до 200 дозиметров в партии, при предоставлении заказчиком протокола однородности партии дозиметров) | 7849
60 | 26748-04 | 38К5460 | Комплексы измерительные для мониторинга радона (калибровка приостановлена по 20 декабря 2024 года) | КАМЕРА-01 (от 1 до 4-х блоков детектирования БДБ-13 в комплекте, по объемной активности радона-222 в воздухе) | 13492
60 | 26748-04 | 38К5461 | Комплексы измерительные для мониторинга радона (калибровка приостановлена по 20 декабря 2024 года) | КАМЕРА-01 (от 5 до 8-ми блоков детектирования БДБ-13 в комплекте, по объемной активности радона-222 в воздухе) | 21988
60 | 49013-12 | 38К5486 | Комплексы измерительные для мониторинга радона, торона и их дочерних продуктов | Альфарад плюс, модификация Альфарад плюс-А с блоком измерения ЭРОА | 12326
60 | 49013-12 | 38К5471 | Комплексы измерительные для мониторинга радона, торона и их дочерних продуктов (калибровка приостановлена по 20 декабря 2024 года) | Альфарад плюс, модификация Альфарад плюс-АР с блоками измерения ОА и ЭРОА (по методике периодической поверки) | 24222
60 | 49013-12 | 38К5470 | Комплексы измерительные для мониторинга радона, торона и их дочерних продуктов (калибровка приостановлена по 20 декабря 2024 года) | Альфарад плюс, модификация Альфарад плюс-Р с блоком измерения ОА (по методике периодической поверки) | 12326
60 | 64547-16 | 38К5502 | Комплексы измерительные универсальные | УИМ-Д с блоками детектирования БДЗА-100, БДЗА-100Б (за один блок детектирования) | 3983
60 | 64547-16 | 38К5503 | Комплексы измерительные универсальные | УИМ-Д с блоками детектирования БДЗБ-100, УДЗБ-100, БДЗБ-100Л, БДЗБ-11Д (за один блок детектирования) | 3983
60 | 14902-06 | 38К5462 | Комплексы индивидуального дозиметрического контроля автоматизированные | АКИДК-201 | 7849
60 | 22395-02 | 38К5436 | Комплексы индивидуального дозиметрического контроля автоматизированные | АКИДК-301 (с дозиметрами ДВГ-01) | 7849
60 | 22395-02 | 38К5487 | Комплексы индивидуального дозиметрического контроля автоматизированные | АКИДК-301 (с дозиметрами ДВГН-01) | 15699
60 | 56033-13 | 38К5489 | Комплексы индивидуального дозиметрического контроля автоматизированные | АКИДК-302 (с дозиметрами ДВГ-01) | 7849
60 | 56033-13 | 38К5504 | Комплексы индивидуального дозиметрического контроля автоматизированные | АКИДК-302 (с дозиметрами ДВГН-01) | 15699
60 | 56033-13 | 38К5488 | Комплексы индивидуального дозиметрического контроля автоматизированные | АКИДК-302 (с дозиметрами ДТЛ-01) | 7849
60 | 19954-05 | 38К5501 | Комплексы спектрометрические | СКС-07П «Кондор» (за один блок детектирования) | 16256
60 | 15819-96 | 38К5432 | Комплексы спектрометрические | СКС-50 (за 1 блок детектирования) | 16256
60 | 27107-04 | 38К5433 | Комплексы спектрометрические | СКС-50М (за 1 блок детектирования) | 16256
60 | 16674-97 | 38К5480 | Комплексы спектрометрические | СПЕКТР-1С (за один блок детектирования) | 16256
60 | 15235-01 | 38К5482 | Комплексы спектрометрические для измерений активности альфа-, бета- и гамма- излучающих нуклидов | Прогресс (за один полупроводниковый блок детектирования) | 16256
60 | 15235-01 | 38К5420 | Комплексы спектрометрические для измерений активности альфа-, бета- и гамма-излучающих нуклидов | Прогресс, каналы Прогресс-АР, Прогресс-бета, Прогресс-гамма (за один сцинтилляционный блок детектирования) | 10433
60 | 14569-95 | 38К5463 | Комплексы средств измерений интегральной объемной активности радона в воздухе трековым методом | КСИРА-2010Z | 17745
60 | 15382-12 | 38К5419 | Комплексы универсальные спектрометрические | УСК «ГАММА ПЛЮС» с блоками детектирования СБДА-01, СБДБ-01, СБДБ-02, СБДГ-01 (за один блок детектирования) | 10433
60 | 2743-71 | 38Д5205 | Комплект дозиметров | ДП-22-В (комплект из 50 шт.) | 8289
60 | 2742-71 | 38Д5206 | Комплект дозиметров | ДП-24 (комплект из 5 шт.) | 1247
60 |  | 38РЦ00054 | Комплекты дозиметров | ДК-0,2 (за 1 шт.) | 219.33
60 | 2742-31 2743-71 | 38К5429 | Комплекты дозиметров | ДП-22-В, ДП-24 (за один дозиметр ДКП-50, ДКП-50-А) | 260
60 | 37915-08 | 38К5428 | Комплекты дозиметров прямопоказывающих | ДДГ-01Д (за 10 дозиметров) | 2600
60 | 37915-08 | 38К5427 | Комплекты дозиметров прямопоказывающих | ДДГ-01Д (за один дозиметр) | 260
60 | 8735-89 | 38К5438 | Комплекты дозиметров термолюминесцентных | КДТ-02М (за один тип дозиметров) | 7849
60 | 40926-09 | 38К5426 | Комплекты индивидуальные дозиметров гамма- и рентгеновского излучения | ДВГИ-8Д (за 10 дозиметров) | 2600
60 | 40926-09 | 38К5425 | Комплекты индивидуальные дозиметров гамма- и рентгеновского излучения | ДВГИ-8Д (за один дозиметр) | 260
60 |  | 38К5430 | Комплекты индивидуальных дозиметров | ДП-23, ДП-23-А (150 дозиметров ДС-50, 50 дозиметров ДКП-50, ДКП-50-А) | 33158
60 | 1140-57 | 38К5641 | Комплекты индивидуальных дозиметров | КИД-1 (20 дозиметров) | 10891
60 |  | 38К5642 | Комплекты индивидуальных дозиметров | КИД-2 (20 дозиметров) | 10891
60 | 14856-95 | 38М5537 | Мониторы радоновые | RAMON-01 | 12326
60 | 21734-01 | 38М6536 | Мониторы радоновые | RAMON-01M | 12326
60 |  | 38Д5406 | Облучение дозиметров ИЭД гамма-излучения до 10 мЗв | DTU-1 (за 1 шт.) | 134
60 |  | 38Д5408 | Облучение дозиметров ИЭД гамма-излучения до 10 мЗв | ДВНГ-М (за 1 шт.) | 134
60 |  | 38Д5407 | Облучение дозиметров ИЭД гамма-излучения до 10 мЗв | ДТЛ-02 (за 1 шт.) | 134
60 |  | 38Д5385 | Облучение дозиметров ИЭД гамма-излучения до 5 мЗв | ДВГН-01 (за 1 шт.) | 134
60 |  | 38Д5386 | Облучение дозиметров ИЭД гамма-излучения до 5 мЗв | ДТЛ-01 (за 1 шт.) | 134
60 |  | 38Д5384 | Облучение дозиметров ИЭД нейтронного излучения до 5 мЗв | ДВГН-01 (за 1 шт.) | 260
60 | 79748-20 | 38П6304 | Приборы геологоразведочные сцинтилляционные | СРП-20 (в поддиапазонах измерений 0-100, 0-300, 0-1000, 0-3000 мкР/ч) | 4799
60 | 11903-89 | 38П6306 | Приборы геологоразведочные сцинтилляционные | СРП-88Н | 4799
60 | 17122-98 | 38П6308 | Приборы геологоразведочные сцинтилляционные | СРП-97 (в поддиапазонах измерений 0-100, 0-300, 0-1000, 0-3000 мкР/ч) | 4799
60 | 16925-97 | 38П6335 | Приборы комбинированные | РКС-107 | 3983
60 | 3842-73 | 38Р0130 | Приборы сцинтилляционные геологоразведочные | СРП-68-01 | 4799
60 | 1876-63 | 38Р0132 | Радиометр | СРП-2 | 5382
60 |  | 38Р0141 | Радиометр поисковый | SR-4 | 4952
60 | 21366-01 | 38Р0103 | Радиометр радона (калибровка приостановлена по 20 декабря 2024 года) | РГА-04 | 12326
60 | 21365-01 | 38Р0122 | Радиометр радона (калибровка приостановлена по 20 декабря 2024 года) | РРА-01М-03 | 12326
60 | 14296-94 | 38Р0120 | Радиометр радона портативный (калибровка приостановлена по 20 декабря 2024 года) | РРА-01М | 12326
60 | 16465-97 | 38Р0121 | Радиометр радона портативный (калибровка приостановлена по 20 декабря 2024 года) | РРА-01М-01 (Альфарад) | 12326
60 | 66689-17 | 38Р0101 | Радиометры | РКС-АТ1319 (по альфа-каналу) | 5382
60 | 45461-10 | 38Р0134 | Радиометры активности радионуклидов (дозкалибраторы) | Isomed 2010 | 22356
60 | 46530-11 | 38Р0133 | Радиометры альфа- и бета-излучений | РКБА-01 "РАДЭК" | 12542
60 | 18294-06 | 38Р0193 | Радиометры альфа-, бета-излучения с высокочувствительным 10-канальным счетчиком | LB 770 | 9294
60 | 20430-00 | 38Р0107 | Радиометры аэрозолей | РАА-10 | 12326
60 | 19154-00 | 38Р0118 | Радиометры загрязнения рук | РЗА «Альфа-К» | 8379
60 | 26324-04 | 38Р0140 | Радиометры контроля загрязненности персонала | РЗА-02 «Альфа-К» | 20948
60 | 47698-11 | 38Р0200 | Радиометры объемной активности альфа-, бета- излучающих радионуклидов в воздухе | iCAM | 13035
60 | 14157-02 | 38Р0191 | Радиометры объемной активности радона-222 (калибровка приостановлена по 20 декабря 2024 года) | AlphaGUARD mod. PQ2000 | 12326
60 | 1542-61 | 38Р0189 | Радиометры переносные универсальные | РУП-1 (с альфа- и бета- блоками детектирования, за один блок детектирования) | 3983
60 |  | 38Р0188 | Радиометры поисковые | SR-5 | 4952
60 | 35111-07 | 38Р0186 | Радиометры радона и его дочерних продуктов распада | РАМОН-02 | 12326
60 |  | 38Р0187 | Радиометры суммарной активности альфа-излучающих радионуклидов | РИА-03 "ИСАА-97" | 7571
60 | 10050-85 | 38Р0190 | Радиометры-дозиметры универсальные носимые | МКС-01Р (с блоками детектирования БДКА-01Р, БДКБ-01Р, БДКГ-02Р, за один блок детектирования) | 3983
60 | 10050-85 | 38Р0201 | Радиометры-дозиметры универсальные носимые | МКС-01Р с блоком детектирования БДКН-03Р (плотность потока тепловых нейтронов от 11 до 300 с-1см-2) | 3983
60 | 20049-00 | 38Р0202 | Радиометры-спектрометры альфа-излучения | Alpha Analyst (за два детектора) | 26716
60 | 17406-10 | 38Р0199 | Радиометры-спектрометры универсальные портативные | МКС-А, модификации МКС-А02, МКС-А03 с выносным детектором БДН-06М (МАЭД нейтронного излучения от 45 мкЗв/ч до 1 мЗв/ч) | 3983
60 | 17406-10 | 38Р0195 | Радиометры-спектрометры универсальные портативные | МКС-А, модификации МКС-А02, МКС-А03 с выносными альфа-бета детекторами БДС-АБ1, БДС-АБ2 (за один детектор) | 3983
60 | 17406-10 | 38Р0197 | Радиометры-спектрометры универсальные портативные | МКС-А, модификации МКС-А02, МКС-А03, встроенный гамма-канал (в спектрометрическом режиме) | 8558
60 | 17406-10 | 38Р0194 | Радиометры-спектрометры универсальные портативные | МКС-А, модификации МКС-А02, МКС-А03, встроенный гамма-канал (по МАЭД гамма-излучения и в спектрометрическом режиме) | 12542
60 | 17406-10 | 38Р0196 | Радиометры-спектрометры универсальные портативные | МКС-А, модификации МКС-А02, МКС-А03, встроенный гамма-канал (по МАЭД гамма-излучения) | 3983
60 | 17406-10 | 38Р0198 | Радиометры-спектрометры универсальные портативные | МКС-А, модификации МКС-А02, МКС-А03, встроенный нейтронный канал (МАЭД нейтронного излучения от 45 мкЗв/ч до 1 мЗв/ч) | 3983
60 | 14157-94 | 38Р0192 | Радон-мониторы (калибровка приостановлена по 20 декабря 2024 года) | AlphaGUARD PQ 2000 | 12326
60 |  | 38С3129 | Сигнализатор превышения пороговой скорости счета | СПСС2-1еМ | 6019
60 |  | 38С3127 | Сигнализаторы загрязненности поверхности рук бета-активными веществами | СЗБ-03 (без блоков детектирования) | 6019
60 |  | 38С3128 | Сигнализаторы загрязненности поверхности рук бета-активными веществами | СЗБ-04 (без блоков детектирования) | 6019
60 |  | 38С3161 | Сигнализаторы радиоактивности денег | "ИРИДА" РПГ-10П | 2673
60 |  | 38С3135 | Сигнализаторы-индикаторы гамма-излучения | СИГ-РМ1208 | 6863
60 |  | 38С3150 | Сигнализаторы-индикаторы гамма-излучения | СИГ-РМ1208М (МАЭД гамма-излучения до 4 мЗв/ч) | 6863
60 |  | 38С3137 | Сигнализаторы-индикаторы гамма-излучения | СИГ-РМ1209 | 6863
60 | 21554-01 | 38С3734 | Системы индивидуального дозиметрического контроля | Флюорад ДВГ-713-РФЛ (с дозиметрами ИД-13) | 7849
60 | 21554-01 | 38С3735 | Системы индивидуального дозиметрического контроля | Флюорад ДВГ-713-РФЛ (с дозиметрами ИД-15М) | 7849
60 | 16756-05 16756-97 | 38С3724 | Системы обнаружения делящихся и радиоактивных материалов стационарные таможенные | Янтарь (за 1 блок детектирования, кроме нейтронного БД) | 12542
60 | 28753-05 | 38С3124 | Системы термолюминесцентные дозиметрические | ДТУ-01М (за один тип дозиметров, до 200 дозиметров в партии, по ИЭД и АЭД фотонного излучения до 10 Зв, кроме определения энергетической зависимости чувствительности) | 7849
60 | 28753-05 | 38С3123 | Системы термолюминесцентные дозиметрические | ДТУ-01М (за один тип дозиметров, от 201 до 500 дозиметров в партии, по ИЭД и АЭД фотонного излучения до 10 Зв, кроме определения энергетической зависимости чувствительности) | 14255
60 | 28753-05 | 38С3122 | Системы термолюминесцентные дозиметрические | ДТУ-01М (за один тип дозиметров, от 501 до 1000 дозиметров в партии, по ИЭД и АЭД фотонного излучения до 10 Зв, кроме определения энергетической зависимости чувствительности) | 21970
60 | 54116-13 | 38С6240 | Спектрометры | МКГ-АТ1321 | 17144
60 | 32791-14 | 38С6295 | Спектрометры | МКС-АТ6101 | 19647
60 | 32791-14 | 38С6233 | Спектрометры | МКС-АТ6101A | 16256
60 | 32791-14 | 38С6296 | Спектрометры | МКС-АТ6101B | 19647
60 | 32791-14 | 38С6236 | Спектрометры | МКС-АТ6101Д | 17144
60 | 32791-06 32791-14 | 38С6239 | Спектрометры | МКС-АТ6101С (кроме нейтронного излучения) | 17144
60 | 53561-13 | 38С6250 | Спектрометры альфа-излучения | Alpha Analyst (за два детектора) | 26716
60 | 53561-13 | 38С6249 | Спектрометры альфа-излучения | Alpha Analyst (за один детектор) | 16256
60 | 53561-13 | 38С6251 | Спектрометры альфа-излучения | Alpha Analyst (за четыре детектора) | 45843
60 |  | 38С3125 | Спектрометры гамма-излучения (за один блок детектирования) |  | 16256
60 | 43292-09 | 38С6231 | Спектрометры гамма-излучения полупроводниковые портативные | Falcon 5000 (кроме нейтронного излучения) | 16256
60 | 51743-12 | 38С6244 | Спектрометры рентгеновского и гамма-излучения | DSPec (за один блок детектирования) | 16256
60 | 30437-05 | 38С6243 | Спектрометры рентгеновского и гамма-излучения | Dspec jr (за один блок детектирования) | 16256
60 | 15293-09 | 38С6262 | Спектрометры энергий альфа-излучения полупроводниковые | СЭА-13П, СЭА-13П1 | 21064
60 | 15292-09 | 38С6293 | Спектрометры энергий бета-излучения сцинтилляционные | БЕТА-1С | 16256
60 | 15294-08 | 38С6292 | Спектрометры энергий гамма-излучения сцинтилляционные | Гамма-1С | 16256
60 | 16367-97 | 38С6291 | Спектрометры энергии гамма-излучения сцинтилляционные портативные | ГАММА-1С/NB1 | 16256
60 | 21730-08 | 38С6294 | Спектрометры-радиометры гамма- и бета излучений | МКГБ-01 "РАДЭК" (за 1 блок детектирования) | 12542
60 | 21730-13 | 38С6245 | Спектрометры-радиометры гамма-, бета- и альфа-излучения | МКГБ-01 "РАДЭК" (за один блок детектирования) | 12542
60 | 23179-08 | 38С6237 | Спектрометры-радиометры цифровые портативные многоканальные гамма- и рентгеновского излучения | digiDART (за один блок детектирования) | 16256
60 |  | 38С9245 | Счетчик контрольных измерений-дозиметр | REMGUARD MODEL RD-2E | 8289
60 | 18082-09 | 38У7788 | Установка для поверки гамма-дозиметров | УПГДП-1 | 32575
60 | 44758-10 | 38У7705 | Установки для поверки дозиметров гамма-излучения переносные | УПГ-П | 32575
60 |  | 38У7696 | Установки дозиметрические | Гамма-сенсор с блоком детектирования БДБГ-200УД (МАЭД гамма-излучения до 1 мЗв/ч) | 3983
60 | 24921-03 | 38У7733 | Установки дозиметрические | Гамма-сенсор с блоком детектирования БДМГ-100 (МАЭД до 1 мЗв/ч) | 3983
60 | 24921-03 | 38У7731 | Установки дозиметрические | Гамма-сенсор с блоком детектирования БДЭГЗ | 3983
60 | 24921-08 | 38У7734 | Установки дозиметрические | Гамма-сенсор, модификации Гамма-сенсор, Гамма-сенсор-01 с блоком детектирования БДМГ-200УД (МАЭД гамма-излучения до 1 мЗв/ч) | 3983
60 | 24921-08 | 38У7732 | Установки дозиметрические | Гамма-сенсор, модификации Гамма-сенсор, Гамма-сенсор-01 с блоком детектирования БДЭГ-4 | 3983
60 | 26094-03 | 38У7726 | Установки дозиметрические термолюминесцентные | ДВГ-02ТМ (с дозиметрами DTU-1, до 200 дозиметров в комплекте) | 7849
60 | 26094-03 | 38У7729 | Установки дозиметрические термолюминесцентные | ДВГ-02ТМ (с дозиметрами DTU-1, от 1001 до 1500 дозиметров в комплекте) | 30655
60 | 26094-03 | 38У7727 | Установки дозиметрические термолюминесцентные | ДВГ-02ТМ (с дозиметрами DTU-1, от 201 до 500 дозиметров в комплекте) | 14255
60 | 26094-03 | 38У7728 | Установки дозиметрические термолюминесцентные | ДВГ-02ТМ (с дозиметрами DTU-1, от 501 до 1000 дозиметров в комплекте) | 21970
60 | 26094-03 | 38У7730 | Установки дозиметрические термолюминесцентные | ДВГ-02ТМ (с дозиметрами DTU-2, до 200 дозиметров в комплекте) | 7849
60 | 26094-03 | 38У7722 | Установки дозиметрические термолюминесцентные | ДВГ-02ТМ (с дозиметрами ДТЛ-02, до 200 дозиметров в комплекте) | 7849
60 | 26094-03 | 38У7725 | Установки дозиметрические термолюминесцентные | ДВГ-02ТМ (с дозиметрами ДТЛ-02, от 1001 до 1500 дозиметров в комплекте) | 30655
60 | 26094-03 | 38У7723 | Установки дозиметрические термолюминесцентные | ДВГ-02ТМ (с дозиметрами ДТЛ-02, от 201 до 500 дозиметров в комплекте) | 14255
60 | 26094-03 | 38У7724 | Установки дозиметрические термолюминесцентные | ДВГ-02ТМ (с дозиметрами ДТЛ-02, от 501 до 1000 дозиметров в комплекте) | 21970
60 | 26094-03 | 38У7719 | Установки дозиметрические термолюминесцентные | ДВГ-02ТМ (с дозиметрами МКД, эквивалентные дозы в коже пальцев рук, лица хрусталике глаза до 15 Зв) | 7849
60 | 57242-14 | 38У7699 | Установки контроля поверхностного радиоактивного загрязнения персонала (калибровка приостановлена по 31 марта 2025 года) | МКС-100А "Чистотел" | 36136
60 | 23871-02 | 38У7708 | Установки радиометрические контрольные | Р3Б-05Д (за один блок детектирования) | 4189
60 | 25781-03 | 38У7703 | Установки радиометрические контрольные | РЗА-05Д (за один блок детектирования) | 4189
60 | 69731-17 | 38У7721 | Установки спектрометрические | «МУЛЬТИРАД-гамма» с блоком детектирования БДКС-38-02А | 17144
60 | 32716-06 | 38У7776 | Установки спектрометрические | МКС-01А «МУЛЬТИРАД» (альфа-спектрометр «МУЛЬТИРАД-АС») | 12542
60 | 32716-06 | 38У7698 | Установки спектрометрические | МКС-01А «МУЛЬТИРАД» с блоками детектирования БДКА-70-01А, БДИБ-70-01А, БДКС-63-01А (за один блок детектирования) | 10433
60 | 18488-09 | 38У7697 | Установки спектрометрические | СКС-99 «Спутник» с блоками детектирования БДБИ-01, БДФИ-01, БДФИ-02 (за один блок детектирования) | 12542
60 | 46565-11 | 38У7765 | Устройства детектирования | УДВГ-100 (за один блок детектирования) | 6010
60 | 46661-11 | 38У7713 | Устройства детектирования | УДКГ-100 | 6010
60 | 31013-06 | 38У7766 | Устройства детектирования | УДМГ-100 (по чувствительному каналу) | 6010
60 | 31091-06 | 38У7720 | Устройства детектирования | УДМН-100 | 6010
60 | 46662-11 | 38У7712 | Устройства детектирования | УДПС-100 | 6010